## 封面1 工程量清单
|  | 水泵节能改造工程（二标段） |  | 工程
工 程 量 清 单
| 招 标 人： |  | 石家庄市供热集团天启热能有限公司
(单位公章)
| 编 制 时 间： |  | 2026 年 08 月 25 日

## 扉页1 工程量清单
| 工程名称: |  | 水泵节能改造工程（二标段）
标段名称:
工程量清单
招 标 人： |  | 石家庄市供热集团天启热能有限公司 |  |  | 法定代表人 或委托代理人：
|  | (单位公章) |  |  |  |  | (签字或盖章)
工 程 造 价 咨 询 人： |  |  |  |  | 法定代表人 或委托代理人：
|  | (单位公章) |  |  |  |  | (签字或盖章)
编 制 人： |  |  |  |  | 审 核 人：
|  | (注册造价工程师签字或盖章) |  |  |  | (一级注册造价工程师签字或盖章)
|  | 编制时间： |  | 2026 年 08 月 25 日

## 表1-7 单项工程费汇总表
单项工程费汇总表
工程名称：水泵节能改造工程（二标段） |  |  |  | 第 1 页 共 1 页
标段名称：
序号 | 名称 | 金额（元） |  |  | 其中安全生产文明施工费（元）
|  | 含税 | 不含税 |  | 含税 | 不含税
1 | 水泵节能改造工程（二标段） 合计
1.1 | 05仓库站 合计
1.2 | 534仓库所站 合计
1.3 | 大安舍小区站 合计
1.4 | 单身十宿舍所站 合计
1.5 | 后杜北站 合计
1.6 | 机电小区站 合计
1.7 | 嘉宇枫尚站 合计
1.8 | 康馨花苑站 合计
1.9 | 康庄小区站 合计
1.10 | 考试院站 合计
1.11 | 乾元二期站 合计
1.12 | 省外贸小区站 合计
1.13 | 十六干休所站 合计
1.14 | 十三所站 合计
1.15 | 水域南岸站 合计
1.16 | 铁41宿舍站 合计
1.17 | 铁55小区站 合计
1.18 | 新华干休所站 合计
1.19 | 兴凯路干休所站 合计
1.20 | 秀河二期站 合计
1.21 | 秀河一期站 合计
1.22 | 依水站 合计
/ | 合 计

## 表1-8 单位工程费汇总表【05仓库站】
单位工程费汇总表
工程名称：水泵节能改造工程（二标段）05仓库站 | [5 empty] | 第 1 页 共 1 页
标段名称：
序号 | 名 称 | 计算基数 | 费率 (%) | 金额 (元) | 其中：（元）
[5 empty] | 人工费 |  | 材料费 | 机械费
1.1 | 分部分项工程量清单计价合计 | / | /
A | 发包人提供材料（不计入工程总价） | / | / |  | / |  | / | /
1.2 | 措施项目清单计价合计 | 1.2.1+1.2.2+1.2.3 | /
1.2.1 | 单价措施项目工程量清单计价合计 | / | /
1.2.2 | 安全生产文明施工费 | 1.1+A+1.2.1+1.2.3 | / |  | / |  | / | /
1.2.3 | 其他总价措施项目清单计价合计 | / | /
1.3 | 其他项目清单计价合计 | 1.3.1+1.3.2+1.3.3+1.3.4+1.3.5 | / |  | / |  | / | /
1.3.1 | 其中：暂列金额 | / | / |  | / |  | / | /
1.3.2 | 其中：专业工程暂估价 | / | / |  | / |  | / | /
1.3.3 | 其中：计日工 | / | / |  | / |  | / | /
1.3.4 | 其中：总承包服务费 | / | / |  | / |  | / | /
1.3.5 | 其中：合同中约定的其他项目 | / | / |  | / |  | / | /
B | 其他项目清单计价合计（不含专业工程暂估价） | 1.3.1+1.3.3+1.3.4+1.3.5 | / |  | / |  | / | /
1.4 | 增值税 | 1.1+1.2+B | 9 |  | / |  | / | /
/ | 合 计 | / | /

## 表1-9 分部分项工程量清单与计价表【05仓库站】
分部分项工程量清单与计价表
工程名称：水泵节能改造工程（二标段）05仓库站 | [5 empty] | 第 1 页 共 1 页
标段名称：
序号 | 项目编码 | 项目名称 | 项目特征 | 计量 单位 | 工程 数量 |  | 金额（元）
[7 empty] | 综合单价 | 合价
1 | 030109001001 | 泵 | 1.名称:泵（05仓库站） 2.型号:7.5kw 3.调试 | 台 | 1
2 | 030804001001 | 低压碳钢管件 | 1.规格:低压碳钢对焊变径DN150*80 | 个 | 1
3 | 030804001002 | 低压碳钢管件 | 1.规格:低压碳钢对焊弯头DN150 | 个 | 1
4 | 030109001002 | 泵 | 1.名称:泵拆除后重新安装 | 台 | 1
5 | 030113023001 | 设备减震台座 | 1.名称:钢架焊接减振台座 | 台 | 1
6 | 031001004001 | 焊接钢管 | 1.材质:焊接钢管 2.规格:DN150 3.压力试验及吹、洗设计要求:管道消毒冲洗 4.管道除锈、刷油 | m | 1
7 | 031208002001 | 其他管道绝热 | 1.绝热材料品种:泡沫塑料瓦块 2.绝热厚度:40 | m3 | 0.02
8 | 031208007001 | 防潮层、保护层 | 1.材料:玻璃丝布 2.厚度: 0.5 | m2 | 0.54
9 | 031301005001 | 支/吊架、基础型钢 | 1.名称:管道支架制作安装 2.除锈、刷油 | kg | 15
10 | 031002001001 | 金属阀门 | 1.类型:法兰平衡阀 2.规格、压力等级:DN80 | 个 | 12
本页小计
合 计

## 表1-11 总价措施项目清单与计价表【05仓库站】
总价措施项目清单与计价表
工程名称：水泵节能改造工程（二标段）05仓库站 |  |  |  |  | 第 1 页 共 1 页
标段名称：
序号 | 项目编码 | 项目名称 | 计量单位 | 工程数量 |  | 金额（元）
1 安全生产文明施工费
1 | 031401B02001 | 安全生产文明施工费 | 项 | 1
小计
2 其他总价措施项目
1 | 031401B03001 | 脚手架 | 项 | 1
2 | 031401B04001 | 垂直运输费 | 项 | 1
3 | 031401B05001 | 操作高度增加费 | 项 | 1
4 | 031401B06001 | 超高费 | 项 | 1
5 | 031401B14001 | 冬季施工增加费 | 项 | 1
6 | 031401B15001 | 雨季施工增加费 | 项 | 1
7 | 031401B16001 | 夜间施工增加费 | 项 | 1
8 | 031401B17001 | 检验试验配合费 | 项 | 1
9 | 031401B18001 | 工程定位复测、场地清理费 | 项 | 1
10 | 031401B19001 | 成品保护费 | 项 | 1
11 | 031401B20001 | 二次搬运费 | 项 | 1
12 | 031401B21001 | 临时停水、停电费 | 项 | 1
13 | 031401B22001 | 施工与生产同时进行增加费 | 项 | 1
14 | 031401B23001 | 在有害身体健康的环境中施工降效增加费 | 项 | 1
15 | 031401B24001 | 系统调试 | 项 | 1
小计

## 表1-12 其他项目清单与计价表【05仓库站】
其他项目清单与计价表
工程名称：水泵节能改造工程（二标段）05仓库站 |  |  |  |  | 第 1 页 共 1 页
标段名称：
序号 | 项目名称 | 暂估金额（元） | 结算金额（元） | 调整金额±（元） |  | 备注
1 | 暂列金额
2 | 专业工程暂估价
3 | 计日工
4 | 总承包服务费
5 | 合同中约定的其他项目
合 计

## 表1-13 暂列金额明细表【05仓库站】
暂列金额明细表
工程名称：水泵节能改造工程（二标段）05仓库站 |  |  | 第 1 页 共 1 页
标段名称：
序号 | 项目名称 | 暂定金额（元） |  | 备注
合计

## 表1-18 主要材料、设备明细表【05仓库站】
主要材料、设备明细表
工程名称：水泵节能改造工程（二标段）05仓库站 | [5 empty] | 第 1 页 共 1 页
标段名称：
序号 | 编码 | 名称 | 规格型号 | 单位 | 数量 |  | 单价 （元） | 合价 （元） | 备注

## 表1-8 单位工程费汇总表【534仓库所站】
单位工程费汇总表
工程名称：水泵节能改造工程（二标段）534仓库所站 | [5 empty] | 第 1 页 共 1 页
标段名称：
序号 | 名 称 | 计算基数 | 费率 (%) | 金额 (元) | 其中：（元）
[5 empty] | 人工费 |  | 材料费 | 机械费
1.1 | 分部分项工程量清单计价合计 | / | /
A | 发包人提供材料（不计入工程总价） | / | / |  | / |  | / | /
1.2 | 措施项目清单计价合计 | 1.2.1+1.2.2+1.2.3 | /
1.2.1 | 单价措施项目工程量清单计价合计 | / | /
1.2.2 | 安全生产文明施工费 | 1.1+A+1.2.1+1.2.3 | / |  | / |  | / | /
1.2.3 | 其他总价措施项目清单计价合计 | / | /
1.3 | 其他项目清单计价合计 | 1.3.1+1.3.2+1.3.3+1.3.4+1.3.5 | / |  | / |  | / | /
1.3.1 | 其中：暂列金额 | / | / |  | / |  | / | /
1.3.2 | 其中：专业工程暂估价 | / | / |  | / |  | / | /
1.3.3 | 其中：计日工 | / | / |  | / |  | / | /
1.3.4 | 其中：总承包服务费 | / | / |  | / |  | / | /
1.3.5 | 其中：合同中约定的其他项目 | / | / |  | / |  | / | /
B | 其他项目清单计价合计（不含专业工程暂估价） | 1.3.1+1.3.3+1.3.4+1.3.5 | / |  | / |  | / | /
1.4 | 增值税 | 1.1+1.2+B | 9 |  | / |  | / | /
/ | 合 计 | / | /

## 表1-9 分部分项工程量清单与计价表【534仓库所站】
分部分项工程量清单与计价表
工程名称：水泵节能改造工程（二标段）534仓库所站 | [5 empty] | 第 1 页 共 1 页
标段名称：
序号 | 项目编码 | 项目名称 | 项目特征 | 计量 单位 | 工程 数量 |  | 金额（元）
[7 empty] | 综合单价 | 合价
1 | 030109001003 | 泵 | 1.名称:泵（534仓库站） 2.调试 | 台 | 1
2 | 030804001003 | 低压碳钢管件 | 1.规格:低压碳钢对焊变径DN125*100 | 个 | 1
3 | 030109001004 | 泵 | 1.名称:旧泵拆除 | 台 | 1
4 | 030113023002 | 设备减震台座 | 1.名称:钢架焊接减振台座 | 台 | 1
5 | 031002001002 | 金属阀门 | 1.类型:法兰调节阀 2.规格、压力等级:DN65 | 个 | 12
6 | 030402011001 | 成套配电箱 | 1.名称:变频控制柜11kw | 台 | 1
本页小计
合 计

## 表1-11 总价措施项目清单与计价表【534仓库所站】
总价措施项目清单与计价表
工程名称：水泵节能改造工程（二标段）534仓库所站 |  |  |  |  | 第 1 页 共 1 页
标段名称：
序号 | 项目编码 | 项目名称 | 计量单位 | 工程数量 |  | 金额（元）
1 安全生产文明施工费
1 | 031401B02002 | 安全生产文明施工费 | 项 | 1
小计
2 其他总价措施项目
1 | 031401B03002 | 脚手架 | 项 | 1
2 | 031401B04002 | 垂直运输费 | 项 | 1
3 | 031401B05002 | 操作高度增加费 | 项 | 1
4 | 031401B06002 | 超高费 | 项 | 1
5 | 031401B14002 | 冬季施工增加费 | 项 | 1
6 | 031401B15002 | 雨季施工增加费 | 项 | 1
7 | 031401B16002 | 夜间施工增加费 | 项 | 1
8 | 031401B17002 | 检验试验配合费 | 项 | 1
9 | 031401B18002 | 工程定位复测、场地清理费 | 项 | 1
10 | 031401B19002 | 成品保护费 | 项 | 1
11 | 031401B20002 | 二次搬运费 | 项 | 1
12 | 031401B21002 | 临时停水、停电费 | 项 | 1
13 | 031401B22002 | 施工与生产同时进行增加费 | 项 | 1
14 | 031401B23002 | 在有害身体健康的环境中施工降效增加费 | 项 | 1
15 | 031401B24002 | 系统调试 | 项 | 1
小计

## 表1-12 其他项目清单与计价表【534仓库所站】
其他项目清单与计价表
工程名称：水泵节能改造工程（二标段）534仓库所站 |  |  |  |  | 第 1 页 共 1 页
标段名称：
序号 | 项目名称 | 暂估金额（元） | 结算金额（元） | 调整金额±（元） |  | 备注
1 | 暂列金额
2 | 专业工程暂估价
3 | 计日工
4 | 总承包服务费
5 | 合同中约定的其他项目
合 计

## 表1-13 暂列金额明细表【534仓库所站】
暂列金额明细表
工程名称：水泵节能改造工程（二标段）534仓库所站 |  |  | 第 1 页 共 1 页
标段名称：
序号 | 项目名称 | 暂定金额（元） |  | 备注
合计

## 表1-18 主要材料、设备明细表【534仓库所站】
主要材料、设备明细表
工程名称：水泵节能改造工程（二标段）534仓库所站 | [5 empty] | 第 1 页 共 1 页
标段名称：
序号 | 编码 | 名称 | 规格型号 | 单位 | 数量 |  | 单价 （元） | 合价 （元） | 备注

## 表1-8 单位工程费汇总表【大安舍小区站】
单位工程费汇总表
工程名称：水泵节能改造工程（二标段）大安舍小区站 | [5 empty] | 第 1 页 共 1 页
标段名称：
序号 | 名 称 | 计算基数 | 费率 (%) | 金额 (元) | 其中：（元）
[5 empty] | 人工费 |  | 材料费 | 机械费
1.1 | 分部分项工程量清单计价合计 | / | /
A | 发包人提供材料（不计入工程总价） | / | / |  | / |  | / | /
1.2 | 措施项目清单计价合计 | 1.2.1+1.2.2+1.2.3 | /
1.2.1 | 单价措施项目工程量清单计价合计 | / | /
1.2.2 | 安全生产文明施工费 | 1.1+A+1.2.1+1.2.3 | / |  | / |  | / | /
1.2.3 | 其他总价措施项目清单计价合计 | / | /
1.3 | 其他项目清单计价合计 | 1.3.1+1.3.2+1.3.3+1.3.4+1.3.5 | / |  | / |  | / | /
1.3.1 | 其中：暂列金额 | / | / |  | / |  | / | /
1.3.2 | 其中：专业工程暂估价 | / | / |  | / |  | / | /
1.3.3 | 其中：计日工 | / | / |  | / |  | / | /
1.3.4 | 其中：总承包服务费 | / | / |  | / |  | / | /
1.3.5 | 其中：合同中约定的其他项目 | / | / |  | / |  | / | /
B | 其他项目清单计价合计（不含专业工程暂估价） | 1.3.1+1.3.3+1.3.4+1.3.5 | / |  | / |  | / | /
1.4 | 增值税 | 1.1+1.2+B | 9 |  | / |  | / | /
/ | 合 计 | / | /

## 表1-9 分部分项工程量清单与计价表【大安舍小区站】
分部分项工程量清单与计价表
工程名称：水泵节能改造工程（二标段）大安舍小区站 | [5 empty] | 第 1 页 共 1 页
标段名称：
序号 | 项目编码 | 项目名称 | 项目特征 | 计量 单位 | 工程 数量 |  | 金额（元）
[7 empty] | 综合单价 | 合价
1 | 030109001005 | 泵 | 1.名称:泵（大安舍小区站） 2.型号:22kw 3.调试 | 台 | 1
2 | 030804001004 | 低压碳钢管件 | 1.规格:低压碳钢对焊弯头DN150 | 个 | 1
3 | 030804001005 | 低压碳钢管件 | 1.规格:低压碳钢对焊变径DN150*100 | 个 | 1
4 | 030109001006 | 泵 | 1.名称:泵拆除后重新安装 | 台 | 1
5 | 030113023003 | 设备减震台座 | 1.名称:钢架焊接减振台座 | 台 | 1
6 | 031002001003 | 金属阀门 | 1.类型:法兰蝶阀 2.规格、压力等级:DN150 | 个 | 12
7 | 031002001004 | 金属阀门 | 1.类型:法兰软连接 2.规格、压力等级:DN150 | 个 | 12
8 | 031002001005 | 金属阀门 | 1.类型:法兰止回阀 2.规格、压力等级:DN150 | 个 | 12
9 | 031208002002 | 其他管道绝热 | 1.绝热材料品种:橡塑保温 | m3 | 0.05
10 | 031208007002 | 防潮层、保护层 | 1.材料:镀锌钢板 2.厚度:δ0.5 | m2 | 7.51
11 | 031002001006 | 金属阀门 | 1.类型:法兰调节阀 2.规格、压力等级:DN65 | 个 | 12
12 | 030402011003 | 成套配电箱 | 1.名称:PLC控制柜 | 台 | 1
13 | 030402011002 | 成套配电箱 | 1.名称:变频控制柜22kw | 台 | 1
14 | 030409001001 | 电力电缆 | 1.铜芯电缆3×35+1 2.电缆沟挖填、铺砂盖砖 | m | 15
本页小计
合 计

## 表1-11 总价措施项目清单与计价表【大安舍小区站】
总价措施项目清单与计价表
工程名称：水泵节能改造工程（二标段）大安舍小区站 |  |  |  |  | 第 1 页 共 1 页
标段名称：
序号 | 项目编码 | 项目名称 | 计量单位 | 工程数量 |  | 金额（元）
1 安全生产文明施工费
1 | 031401B02003 | 安全生产文明施工费 | 项 | 1
小计
2 其他总价措施项目
1 | 031401B03003 | 脚手架 | 项 | 1
2 | 031401B04003 | 垂直运输费 | 项 | 1
3 | 031401B05003 | 操作高度增加费 | 项 | 1
4 | 031401B06003 | 超高费 | 项 | 1
5 | 031401B14003 | 冬季施工增加费 | 项 | 1
6 | 031401B15003 | 雨季施工增加费 | 项 | 1
7 | 031401B16003 | 夜间施工增加费 | 项 | 1
8 | 031401B17003 | 检验试验配合费 | 项 | 1
9 | 031401B18003 | 工程定位复测、场地清理费 | 项 | 1
10 | 031401B19003 | 成品保护费 | 项 | 1
11 | 031401B20003 | 二次搬运费 | 项 | 1
12 | 031401B21003 | 临时停水、停电费 | 项 | 1
13 | 031401B22003 | 施工与生产同时进行增加费 | 项 | 1
14 | 031401B23003 | 在有害身体健康的环境中施工降效增加费 | 项 | 1
15 | 031401B24003 | 系统调试 | 项 | 1
小计

## 表1-12 其他项目清单与计价表【大安舍小区站】
其他项目清单与计价表
工程名称：水泵节能改造工程（二标段）大安舍小区站 |  |  |  |  | 第 1 页 共 1 页
标段名称：
序号 | 项目名称 | 暂估金额（元） | 结算金额（元） | 调整金额±（元） |  | 备注
1 | 暂列金额
2 | 专业工程暂估价
3 | 计日工
4 | 总承包服务费
5 | 合同中约定的其他项目
合 计

## 表1-13 暂列金额明细表【大安舍小区站】
暂列金额明细表
工程名称：水泵节能改造工程（二标段）大安舍小区站 |  |  | 第 1 页 共 1 页
标段名称：
序号 | 项目名称 | 暂定金额（元） |  | 备注
合计

## 表1-18 主要材料、设备明细表【大安舍小区站】
主要材料、设备明细表
工程名称：水泵节能改造工程（二标段）大安舍小区站 | [5 empty] | 第 1 页 共 1 页
标段名称：
序号 | 编码 | 名称 | 规格型号 | 单位 | 数量 |  | 单价 （元） | 合价 （元） | 备注

## 表1-8 单位工程费汇总表【单身十宿舍所站】
单位工程费汇总表
工程名称：水泵节能改造工程（二标段）单身十宿舍所站 | [5 empty] | 第 1 页 共 1 页
标段名称：
序号 | 名 称 | 计算基数 | 费率 (%) | 金额 (元) | 其中：（元）
[5 empty] | 人工费 |  | 材料费 | 机械费
1.1 | 分部分项工程量清单计价合计 | / | /
A | 发包人提供材料（不计入工程总价） | / | / |  | / |  | / | /
1.2 | 措施项目清单计价合计 | 1.2.1+1.2.2+1.2.3 | /
1.2.1 | 单价措施项目工程量清单计价合计 | / | /
1.2.2 | 安全生产文明施工费 | 1.1+A+1.2.1+1.2.3 | / |  | / |  | / | /
1.2.3 | 其他总价措施项目清单计价合计 | / | /
1.3 | 其他项目清单计价合计 | 1.3.1+1.3.2+1.3.3+1.3.4+1.3.5 | / |  | / |  | / | /
1.3.1 | 其中：暂列金额 | / | / |  | / |  | / | /
1.3.2 | 其中：专业工程暂估价 | / | / |  | / |  | / | /
1.3.3 | 其中：计日工 | / | / |  | / |  | / | /
1.3.4 | 其中：总承包服务费 | / | / |  | / |  | / | /
1.3.5 | 其中：合同中约定的其他项目 | / | / |  | / |  | / | /
B | 其他项目清单计价合计（不含专业工程暂估价） | 1.3.1+1.3.3+1.3.4+1.3.5 | / |  | / |  | / | /
1.4 | 增值税 | 1.1+1.2+B | 9 |  | / |  | / | /
/ | 合 计 | / | /

## 表1-9 分部分项工程量清单与计价表【单身十宿舍所站】
分部分项工程量清单与计价表
工程名称：水泵节能改造工程（二标段）单身十宿舍所站 | [5 empty] | 第 1 页 共 1 页
标段名称：
序号 | 项目编码 | 项目名称 | 项目特征 | 计量 单位 | 工程 数量 |  | 金额（元）
[7 empty] | 综合单价 | 合价
1 | 030109001007 | 泵 | 1.名称:泵（单身十宿舍所站） 2.型号:7.5kw 3.调试 | 台 | 1
2 | 030804001006 | 低压碳钢管件 | 1.规格:低压碳钢对焊变径DN150*80 | 个 | 1
3 | 030804001007 | 低压碳钢管件 | 1.规格:低压碳钢对焊弯头DN150 | 个 | 1
4 | 030109001008 | 泵 | 1.名称:泵拆除后重新安装 | 台 | 1
5 | 030113023004 | 设备减震台座 | 1.名称:钢架焊接减振台座 | 台 | 1
6 | 031001004002 | 焊接钢管 | 1.材质:焊接钢管 2.规格:DN150 3.压力试验及吹、洗设计要求:管道消毒冲洗 4.管道除锈、刷油 | m | 1
7 | 031208002003 | 其他管道绝热 | 1.绝热材料品种:泡沫塑料瓦块 2.绝热厚度:40 | m3 | 0.02
8 | 031208007003 | 防潮层、保护层 | 1.材料:玻璃丝布 2.厚度: 0.5 | m2 | 0.54
9 | 031301005002 | 支/吊架、基础型钢 | 1.名称:管道支架制作安装 2.除锈、刷油 | kg | 15
10 | 031002001007 | 金属阀门 | 1.类型:法兰平衡阀 2.规格、压力等级:DN80 | 个 | 12
本页小计
合 计

## 表1-11 总价措施项目清单与计价表【单身十宿舍所站】
总价措施项目清单与计价表
工程名称：水泵节能改造工程（二标段）单身十宿舍所站 |  |  |  |  | 第 1 页 共 1 页
标段名称：
序号 | 项目编码 | 项目名称 | 计量单位 | 工程数量 |  | 金额（元）
1 安全生产文明施工费
1 | 031401B02004 | 安全生产文明施工费 | 项 | 1
小计
2 其他总价措施项目
1 | 031401B03004 | 脚手架 | 项 | 1
2 | 031401B04004 | 垂直运输费 | 项 | 1
3 | 031401B05004 | 操作高度增加费 | 项 | 1
4 | 031401B06004 | 超高费 | 项 | 1
5 | 031401B14004 | 冬季施工增加费 | 项 | 1
6 | 031401B15004 | 雨季施工增加费 | 项 | 1
7 | 031401B16004 | 夜间施工增加费 | 项 | 1
8 | 031401B17004 | 检验试验配合费 | 项 | 1
9 | 031401B18004 | 工程定位复测、场地清理费 | 项 | 1
10 | 031401B19004 | 成品保护费 | 项 | 1
11 | 031401B20004 | 二次搬运费 | 项 | 1
12 | 031401B21004 | 临时停水、停电费 | 项 | 1
13 | 031401B22004 | 施工与生产同时进行增加费 | 项 | 1
14 | 031401B23004 | 在有害身体健康的环境中施工降效增加费 | 项 | 1
15 | 031401B24004 | 系统调试 | 项 | 1
小计

## 表1-12 其他项目清单与计价表【单身十宿舍所站】
其他项目清单与计价表
工程名称：水泵节能改造工程（二标段）单身十宿舍所站 |  |  |  |  | 第 1 页 共 1 页
标段名称：
序号 | 项目名称 | 暂估金额（元） | 结算金额（元） | 调整金额±（元） |  | 备注
1 | 暂列金额
2 | 专业工程暂估价
3 | 计日工
4 | 总承包服务费
5 | 合同中约定的其他项目
合 计

## 表1-13 暂列金额明细表【单身十宿舍所站】
暂列金额明细表
工程名称：水泵节能改造工程（二标段）单身十宿舍所站 |  |  | 第 1 页 共 1 页
标段名称：
序号 | 项目名称 | 暂定金额（元） |  | 备注
合计

## 表1-18 主要材料、设备明细表【单身十宿舍所站】
主要材料、设备明细表
工程名称：水泵节能改造工程（二标段）单身十宿舍所站 | [5 empty] | 第 1 页 共 1 页
标段名称：
序号 | 编码 | 名称 | 规格型号 | 单位 | 数量 |  | 单价 （元） | 合价 （元） | 备注

## 表1-8 单位工程费汇总表【后杜北站】
单位工程费汇总表
工程名称：水泵节能改造工程（二标段）后杜北站 | [5 empty] | 第 1 页 共 1 页
标段名称：
序号 | 名 称 | 计算基数 | 费率 (%) | 金额 (元) | 其中：（元）
[5 empty] | 人工费 |  | 材料费 | 机械费
1.1 | 分部分项工程量清单计价合计 | / | /
A | 发包人提供材料（不计入工程总价） | / | / |  | / |  | / | /
1.2 | 措施项目清单计价合计 | 1.2.1+1.2.2+1.2.3 | /
1.2.1 | 单价措施项目工程量清单计价合计 | / | /
1.2.2 | 安全生产文明施工费 | 1.1+A+1.2.1+1.2.3 | / |  | / |  | / | /
1.2.3 | 其他总价措施项目清单计价合计 | / | /
1.3 | 其他项目清单计价合计 | 1.3.1+1.3.2+1.3.3+1.3.4+1.3.5 | / |  | / |  | / | /
1.3.1 | 其中：暂列金额 | / | / |  | / |  | / | /
1.3.2 | 其中：专业工程暂估价 | / | / |  | / |  | / | /
1.3.3 | 其中：计日工 | / | / |  | / |  | / | /
1.3.4 | 其中：总承包服务费 | / | / |  | / |  | / | /
1.3.5 | 其中：合同中约定的其他项目 | / | / |  | / |  | / | /
B | 其他项目清单计价合计（不含专业工程暂估价） | 1.3.1+1.3.3+1.3.4+1.3.5 | / |  | / |  | / | /
1.4 | 增值税 | 1.1+1.2+B | 9 |  | / |  | / | /
/ | 合 计 | / | /

## 表1-9 分部分项工程量清单与计价表【后杜北站】
分部分项工程量清单与计价表
工程名称：水泵节能改造工程（二标段）后杜北站 | [5 empty] | 第 1 页 共 1 页
标段名称：
序号 | 项目编码 | 项目名称 | 项目特征 | 计量 单位 | 工程 数量 |  | 金额（元）
[7 empty] | 综合单价 | 合价
1 | 030109001009 | 泵 | 1.名称:泵（后杜北站） 2.型号:75kw 3.调试 | 台 | 1
2 | 030804001008 | 低压碳钢管件 | 1.规格:低压碳钢对焊变径DN250*200 | 个 | 2
3 | 030109001010 | 泵 | 1.名称:泵拆除后重新安装 | 台 | 1
4 | 030113023005 | 设备减震台座 | 1.名称:钢架焊接减振台座 | 台 | 1
5 | 031002001008 | 金属阀门 | 1.类型:法兰蝶阀 2.规格、压力等级:DN250 | 个 | 2
6 | 031002001009 | 金属阀门 | 1.类型:法兰软连接 2.规格、压力等级:DN250 | 个 | 2
7 | 031002001010 | 金属阀门 | 1.类型:法兰止回阀 2.规格、压力等级:DN250 | 个 | 1
8 | 031002001012 | 金属阀门 | 1.类型:法兰平衡阀 2.规格、压力等级:DN50 | 个 | 104
9 | 031208002004 | 其他管道绝热 | 1.绝热材料品种:橡塑保温 | m3 | 0.05
10 | 031208007004 | 防潮层、保护层 | 1.材料:镀锌钢板 2.厚度:δ0.5 | m2 | 7.51
11 | 030402011005 | 成套配电箱 | 1.名称:变频控制柜75kw | 台 | 1
12 | 030409001002 | 电力电缆 | 1.铜芯电缆3×75+1 2.电缆沟挖填、铺砂盖砖 | m | 15
13 | 030402013001 | 配电智能设备 | 1.名称:插座 带丝堵 | 台 | 3
14 | 030601001001 | 温度仪表 | 1.名称：浸入式温度传感器 | 支 | 4
本页小计
合 计

## 表1-11 总价措施项目清单与计价表【后杜北站】
总价措施项目清单与计价表
工程名称：水泵节能改造工程（二标段）后杜北站 |  |  |  |  | 第 1 页 共 1 页
标段名称：
序号 | 项目编码 | 项目名称 | 计量单位 | 工程数量 |  | 金额（元）
1 安全生产文明施工费
1 | 031401B02005 | 安全生产文明施工费 | 项 | 1
小计
2 其他总价措施项目
1 | 031401B03005 | 脚手架 | 项 | 1
2 | 031401B04005 | 垂直运输费 | 项 | 1
3 | 031401B05005 | 操作高度增加费 | 项 | 1
4 | 031401B06005 | 超高费 | 项 | 1
5 | 031401B14005 | 冬季施工增加费 | 项 | 1
6 | 031401B15005 | 雨季施工增加费 | 项 | 1
7 | 031401B16005 | 夜间施工增加费 | 项 | 1
8 | 031401B17005 | 检验试验配合费 | 项 | 1
9 | 031401B18005 | 工程定位复测、场地清理费 | 项 | 1
10 | 031401B19005 | 成品保护费 | 项 | 1
11 | 031401B20005 | 二次搬运费 | 项 | 1
12 | 031401B21005 | 临时停水、停电费 | 项 | 1
13 | 031401B22005 | 施工与生产同时进行增加费 | 项 | 1
14 | 031401B23005 | 在有害身体健康的环境中施工降效增加费 | 项 | 1
15 | 031401B24005 | 系统调试 | 项 | 1
小计

## 表1-12 其他项目清单与计价表【后杜北站】
其他项目清单与计价表
工程名称：水泵节能改造工程（二标段）后杜北站 |  |  |  |  | 第 1 页 共 1 页
标段名称：
序号 | 项目名称 | 暂估金额（元） | 结算金额（元） | 调整金额±（元） |  | 备注
1 | 暂列金额
2 | 专业工程暂估价
3 | 计日工
4 | 总承包服务费
5 | 合同中约定的其他项目
合 计

## 表1-13 暂列金额明细表【后杜北站】
暂列金额明细表
工程名称：水泵节能改造工程（二标段）后杜北站 |  |  | 第 1 页 共 1 页
标段名称：
序号 | 项目名称 | 暂定金额（元） |  | 备注
合计

## 表1-18 主要材料、设备明细表【后杜北站】
主要材料、设备明细表
工程名称：水泵节能改造工程（二标段）后杜北站 | [5 empty] | 第 1 页 共 1 页
标段名称：
序号 | 编码 | 名称 | 规格型号 | 单位 | 数量 |  | 单价 （元） | 合价 （元） | 备注

## 表1-8 单位工程费汇总表【机电小区站】
单位工程费汇总表
工程名称：水泵节能改造工程（二标段）机电小区站 | [5 empty] | 第 1 页 共 1 页
标段名称：
序号 | 名 称 | 计算基数 | 费率 (%) | 金额 (元) | 其中：（元）
[5 empty] | 人工费 |  | 材料费 | 机械费
1.1 | 分部分项工程量清单计价合计 | / | /
A | 发包人提供材料（不计入工程总价） | / | / |  | / |  | / | /
1.2 | 措施项目清单计价合计 | 1.2.1+1.2.2+1.2.3 | /
1.2.1 | 单价措施项目工程量清单计价合计 | / | /
1.2.2 | 安全生产文明施工费 | 1.1+A+1.2.1+1.2.3 | / |  | / |  | / | /
1.2.3 | 其他总价措施项目清单计价合计 | / | /
1.3 | 其他项目清单计价合计 | 1.3.1+1.3.2+1.3.3+1.3.4+1.3.5 | / |  | / |  | / | /
1.3.1 | 其中：暂列金额 | / | / |  | / |  | / | /
1.3.2 | 其中：专业工程暂估价 | / | / |  | / |  | / | /
1.3.3 | 其中：计日工 | / | / |  | / |  | / | /
1.3.4 | 其中：总承包服务费 | / | / |  | / |  | / | /
1.3.5 | 其中：合同中约定的其他项目 | / | / |  | / |  | / | /
B | 其他项目清单计价合计（不含专业工程暂估价） | 1.3.1+1.3.3+1.3.4+1.3.5 | / |  | / |  | / | /
1.4 | 增值税 | 1.1+1.2+B | 9 |  | / |  | / | /
/ | 合 计 | / | /

## 表1-9 分部分项工程量清单与计价表【机电小区站】
分部分项工程量清单与计价表
工程名称：水泵节能改造工程（二标段）机电小区站 | [5 empty] | 第 1 页 共 1 页
标段名称：
序号 | 项目编码 | 项目名称 | 项目特征 | 计量 单位 | 工程 数量 |  | 金额（元）
[7 empty] | 综合单价 | 合价
1 | 030109001011 | 泵 | 1.名称:泵（机电小区站） 2.型号:7.5kw 3.调试 | 台 | 1
2 | 030804001009 | 低压碳钢管件 | 1.规格:低压碳钢对焊变径DN100*80 | 个 | 2
3 | 031002001014 | 金属阀门 | 1.类型:法兰蝶阀 2.规格、压力等级:DN100 | 个 | 2
4 | 031002001015 | 金属阀门 | 1.类型:法兰软连接 2.规格、压力等级:DN100 | 个 | 2
5 | 031002001016 | 金属阀门 | 1.类型:法兰止回阀 2.规格、压力等级:DN100 | 个 | 1
6 | 030109001012 | 泵 | 1.名称:泵拆除后重新安装 | 台 | 1
7 | 030113023006 | 设备减震台座 | 1.名称:钢架焊接减振台座 | 台 | 1
8 | 031001004003 | 焊接钢管 | 1.材质:焊接钢管 2.规格:DN150 3.压力试验及吹、洗设计要求:管道消毒冲洗 4.管道除锈、刷油 | m | 1
9 | 031208002005 | 其他管道绝热 | 1.绝热材料品种:泡沫塑料瓦块 2.绝热厚度:40 | m3 | 0.02
10 | 031208007005 | 防潮层、保护层 | 1.材料:玻璃丝布 2.厚度: 0.5 | m2 | 0.54
11 | 031301005003 | 支/吊架、基础型钢 | 1.名称:管道支架制作安装 2.除锈、刷油 | kg | 15
12 | 031002001013 | 金属阀门 | 1.类型:法兰平衡阀 2.规格、压力等级:DN40 | 个 | 24
本页小计
合 计

## 表1-11 总价措施项目清单与计价表【机电小区站】
总价措施项目清单与计价表
工程名称：水泵节能改造工程（二标段）机电小区站 |  |  |  |  | 第 1 页 共 1 页
标段名称：
序号 | 项目编码 | 项目名称 | 计量单位 | 工程数量 |  | 金额（元）
1 安全生产文明施工费
1 | 031401B02006 | 安全生产文明施工费 | 项 | 1
小计
2 其他总价措施项目
1 | 031401B03006 | 脚手架 | 项 | 1
2 | 031401B04006 | 垂直运输费 | 项 | 1
3 | 031401B05006 | 操作高度增加费 | 项 | 1
4 | 031401B06006 | 超高费 | 项 | 1
5 | 031401B14006 | 冬季施工增加费 | 项 | 1
6 | 031401B15006 | 雨季施工增加费 | 项 | 1
7 | 031401B16006 | 夜间施工增加费 | 项 | 1
8 | 031401B17006 | 检验试验配合费 | 项 | 1
9 | 031401B18006 | 工程定位复测、场地清理费 | 项 | 1
10 | 031401B19006 | 成品保护费 | 项 | 1
11 | 031401B20006 | 二次搬运费 | 项 | 1
12 | 031401B21006 | 临时停水、停电费 | 项 | 1
13 | 031401B22006 | 施工与生产同时进行增加费 | 项 | 1
14 | 031401B23006 | 在有害身体健康的环境中施工降效增加费 | 项 | 1
15 | 031401B24006 | 系统调试 | 项 | 1
小计

## 表1-12 其他项目清单与计价表【机电小区站】
其他项目清单与计价表
工程名称：水泵节能改造工程（二标段）机电小区站 |  |  |  |  | 第 1 页 共 1 页
标段名称：
序号 | 项目名称 | 暂估金额（元） | 结算金额（元） | 调整金额±（元） |  | 备注
1 | 暂列金额
2 | 专业工程暂估价
3 | 计日工
4 | 总承包服务费
5 | 合同中约定的其他项目
合 计

## 表1-13 暂列金额明细表【机电小区站】
暂列金额明细表
工程名称：水泵节能改造工程（二标段）机电小区站 |  |  | 第 1 页 共 1 页
标段名称：
序号 | 项目名称 | 暂定金额（元） |  | 备注
合计

## 表1-18 主要材料、设备明细表【机电小区站】
主要材料、设备明细表
工程名称：水泵节能改造工程（二标段）机电小区站 | [5 empty] | 第 1 页 共 1 页
标段名称：
序号 | 编码 | 名称 | 规格型号 | 单位 | 数量 |  | 单价 （元） | 合价 （元） | 备注

## 表1-8 单位工程费汇总表【嘉宇枫尚站】
单位工程费汇总表
工程名称：水泵节能改造工程（二标段）嘉宇枫尚站 | [5 empty] | 第 1 页 共 1 页
标段名称：
序号 | 名 称 | 计算基数 | 费率 (%) | 金额 (元) | 其中：（元）
[5 empty] | 人工费 |  | 材料费 | 机械费
1.1 | 分部分项工程量清单计价合计 | / | /
A | 发包人提供材料（不计入工程总价） | / | / |  | / |  | / | /
1.2 | 措施项目清单计价合计 | 1.2.1+1.2.2+1.2.3 | /
1.2.1 | 单价措施项目工程量清单计价合计 | / | /
1.2.2 | 安全生产文明施工费 | 1.1+A+1.2.1+1.2.3 | / |  | / |  | / | /
1.2.3 | 其他总价措施项目清单计价合计 | / | /
1.3 | 其他项目清单计价合计 | 1.3.1+1.3.2+1.3.3+1.3.4+1.3.5 | / |  | / |  | / | /
1.3.1 | 其中：暂列金额 | / | / |  | / |  | / | /
1.3.2 | 其中：专业工程暂估价 | / | / |  | / |  | / | /
1.3.3 | 其中：计日工 | / | / |  | / |  | / | /
1.3.4 | 其中：总承包服务费 | / | / |  | / |  | / | /
1.3.5 | 其中：合同中约定的其他项目 | / | / |  | / |  | / | /
B | 其他项目清单计价合计（不含专业工程暂估价） | 1.3.1+1.3.3+1.3.4+1.3.5 | / |  | / |  | / | /
1.4 | 增值税 | 1.1+1.2+B | 9 |  | / |  | / | /
/ | 合 计 | / | /

## 表1-9 分部分项工程量清单与计价表【嘉宇枫尚站】
分部分项工程量清单与计价表
工程名称：水泵节能改造工程（二标段）嘉宇枫尚站 | [5 empty] | 第 1 页 共 1 页
标段名称：
序号 | 项目编码 | 项目名称 | 项目特征 | 计量 单位 | 工程 数量 |  | 金额（元）
[7 empty] | 综合单价 | 合价
1 | 030109001013 | 泵 | 1.名称:泵（嘉宇枫尚站） 2.型号:11kw 3.调试 | 台 | 1
2 | 030109001015 | 泵 | 1.名称:泵（嘉宇枫尚站） 2.型号:11kw 3.调试 | 台 | 1
3 | 030804001010 | 低压碳钢管件 | 1.规格:低压碳钢对焊弯头DN150 | 个 | 2
4 | 030804001011 | 低压碳钢管件 | 1.规格:低压碳钢对焊变径DN150*100 | 个 | 4
5 | 030109001014 | 泵 | 1.名称:泵拆除后重新安装 | 台 | 1
6 | 030113023007 | 设备减震台座 | 1.名称:钢架焊接减振台座 | 台 | 1
7 | 031002001017 | 金属阀门 | 1.类型:法兰蝶阀 2.规格、压力等级:DN150 | 个 | 4
8 | 031002001018 | 金属阀门 | 1.类型:法兰软连接 2.规格、压力等级:DN150 | 个 | 4
9 | 031002001019 | 金属阀门 | 1.类型:法兰止回阀 2.规格、压力等级:DN150 | 个 | 1
10 | 031208002006 | 其他管道绝热 | 1.绝热材料品种:橡塑保温 | m3 | 0.3
11 | 031208007006 | 防潮层、保护层 | 1.材料:镀锌钢板 2.厚度:δ0.5 | m2 | 15.4
12 | 031002001020 | 金属阀门 | 1.类型:法兰调节阀 2.规格、压力等级:DN100 | 个 | 14
13 | 030402011006 | 成套配电箱 | 1.名称:PLC控制柜 | 台 | 1
14 | 030409001003 | 电力电缆 | 1.铜芯电缆3×35+1 2.电缆沟挖填、铺砂盖砖 | m | 15
本页小计
合 计

## 表1-11 总价措施项目清单与计价表【嘉宇枫尚站】
总价措施项目清单与计价表
工程名称：水泵节能改造工程（二标段）嘉宇枫尚站 |  |  |  |  | 第 1 页 共 1 页
标段名称：
序号 | 项目编码 | 项目名称 | 计量单位 | 工程数量 |  | 金额（元）
1 安全生产文明施工费
1 | 031401B02007 | 安全生产文明施工费 | 项 | 1
小计
2 其他总价措施项目
1 | 031401B03007 | 脚手架 | 项 | 1
2 | 031401B04007 | 垂直运输费 | 项 | 1
3 | 031401B05007 | 操作高度增加费 | 项 | 1
4 | 031401B06007 | 超高费 | 项 | 1
5 | 031401B14007 | 冬季施工增加费 | 项 | 1
6 | 031401B15007 | 雨季施工增加费 | 项 | 1
7 | 031401B16007 | 夜间施工增加费 | 项 | 1
8 | 031401B17007 | 检验试验配合费 | 项 | 1
9 | 031401B18007 | 工程定位复测、场地清理费 | 项 | 1
10 | 031401B19007 | 成品保护费 | 项 | 1
11 | 031401B20007 | 二次搬运费 | 项 | 1
12 | 031401B21007 | 临时停水、停电费 | 项 | 1
13 | 031401B22007 | 施工与生产同时进行增加费 | 项 | 1
14 | 031401B23007 | 在有害身体健康的环境中施工降效增加费 | 项 | 1
15 | 031401B24007 | 系统调试 | 项 | 1
小计

## 表1-12 其他项目清单与计价表【嘉宇枫尚站】
其他项目清单与计价表
工程名称：水泵节能改造工程（二标段）嘉宇枫尚站 |  |  |  |  | 第 1 页 共 1 页
标段名称：
序号 | 项目名称 | 暂估金额（元） | 结算金额（元） | 调整金额±（元） |  | 备注
1 | 暂列金额
2 | 专业工程暂估价
3 | 计日工
4 | 总承包服务费
5 | 合同中约定的其他项目
合 计

## 表1-13 暂列金额明细表【嘉宇枫尚站】
暂列金额明细表
工程名称：水泵节能改造工程（二标段）嘉宇枫尚站 |  |  | 第 1 页 共 1 页
标段名称：
序号 | 项目名称 | 暂定金额（元） |  | 备注
合计

## 表1-18 主要材料、设备明细表【嘉宇枫尚站】
主要材料、设备明细表
工程名称：水泵节能改造工程（二标段）嘉宇枫尚站 | [5 empty] | 第 1 页 共 1 页
标段名称：
序号 | 编码 | 名称 | 规格型号 | 单位 | 数量 |  | 单价 （元） | 合价 （元） | 备注

## 表1-8 单位工程费汇总表【康馨花苑站】
单位工程费汇总表
工程名称：水泵节能改造工程（二标段）康馨花苑站 | [5 empty] | 第 1 页 共 1 页
标段名称：
序号 | 名 称 | 计算基数 | 费率 (%) | 金额 (元) | 其中：（元）
[5 empty] | 人工费 |  | 材料费 | 机械费
1.1 | 分部分项工程量清单计价合计 | / | /
A | 发包人提供材料（不计入工程总价） | / | / |  | / |  | / | /
1.2 | 措施项目清单计价合计 | 1.2.1+1.2.2+1.2.3 | /
1.2.1 | 单价措施项目工程量清单计价合计 | / | /
1.2.2 | 安全生产文明施工费 | 1.1+A+1.2.1+1.2.3 | / |  | / |  | / | /
1.2.3 | 其他总价措施项目清单计价合计 | / | /
1.3 | 其他项目清单计价合计 | 1.3.1+1.3.2+1.3.3+1.3.4+1.3.5 | / |  | / |  | / | /
1.3.1 | 其中：暂列金额 | / | / |  | / |  | / | /
1.3.2 | 其中：专业工程暂估价 | / | / |  | / |  | / | /
1.3.3 | 其中：计日工 | / | / |  | / |  | / | /
1.3.4 | 其中：总承包服务费 | / | / |  | / |  | / | /
1.3.5 | 其中：合同中约定的其他项目 | / | / |  | / |  | / | /
B | 其他项目清单计价合计（不含专业工程暂估价） | 1.3.1+1.3.3+1.3.4+1.3.5 | / |  | / |  | / | /
1.4 | 增值税 | 1.1+1.2+B | 9 |  | / |  | / | /
/ | 合 计 | / | /

## 表1-9 分部分项工程量清单与计价表【康馨花苑站】
分部分项工程量清单与计价表
工程名称：水泵节能改造工程（二标段）康馨花苑站 | [5 empty] | 第 1 页 共 1 页
标段名称：
序号 | 项目编码 | 项目名称 | 项目特征 | 计量 单位 | 工程 数量 |  | 金额（元）
[7 empty] | 综合单价 | 合价
1 | 030109001016 | 泵 | 1.名称:泵（康馨花苑站） 2.调试 | 台 | 1
2 | 030109001017 | 泵 | 1.名称:泵（康馨花苑站） 2.型号:37kw 3.调试 | 台 | 1
3 | 030804001012 | 低压碳钢管件 | 1.规格:低压碳钢对焊弯头DN150 | 个 | 4
4 | 030804001013 | 低压碳钢管件 | 1.规格:低压碳钢对焊变径DN150*100 | 个 | 2
5 | 030804001014 | 低压碳钢管件 | 1.规格:低压碳钢对焊变径DN200*100 | 个 | 2
6 | 030804001015 | 低压碳钢管件 | 1.规格:低压碳钢对焊弯头DN200 | 个 | 2
7 | 030109001018 | 泵 | 1.名称:泵拆除后重新安装 | 台 | 1
8 | 030113023008 | 设备减震台座 | 1.名称:钢架焊接减振台座 | 台 | 1
9 | 031002001021 | 金属阀门 | 1.类型:法兰蝶阀 2.规格、压力等级:DN150 | 个 | 2
10 | 031002001022 | 金属阀门 | 1.类型:法兰软连接 2.规格、压力等级:DN150 | 个 | 2
11 | 031002001023 | 金属阀门 | 1.类型:法兰止回阀 2.规格、压力等级:DN150 | 个 | 1
12 | 031002001025 | 金属阀门 | 1.类型:法兰蝶阀 2.规格、压力等级:DN200 | 个 | 2
13 | 031002001026 | 金属阀门 | 1.类型:法兰软联接 2.规格、压力等级:DN200 | 个 | 2
14 | 031002001027 | 金属阀门 | 1.类型:法兰止回阀 2.规格、压力等级:DN200 | 个 | 2
15 | 031208002007 | 其他管道绝热 | 1.绝热材料品种:橡塑保温 | m3 | 0.3
16 | 031208007007 | 防潮层、保护层 | 1.材料:镀锌钢板 2.厚度:δ0.5 | m2 | 15.4
17 | 031002001024 | 金属阀门 | 1.类型:法兰调节阀 2.规格、压力等级:DN65 | 个 | 56
18 | 031002001028 | 金属阀门 | 1.类型:法兰调节阀 2.规格、压力等级:DN125 | 个 | 7
19 | 030402011007 | 成套配电箱 | 1.名称:PLC控制柜 | 台 | 1
本页小计
合 计

## 表1-11 总价措施项目清单与计价表【康馨花苑站】
总价措施项目清单与计价表
工程名称：水泵节能改造工程（二标段）康馨花苑站 |  |  |  |  | 第 1 页 共 1 页
标段名称：
序号 | 项目编码 | 项目名称 | 计量单位 | 工程数量 |  | 金额（元）
1 安全生产文明施工费
1 | 031401B02008 | 安全生产文明施工费 | 项 | 1
小计
2 其他总价措施项目
1 | 031401B03008 | 脚手架 | 项 | 1
2 | 031401B04008 | 垂直运输费 | 项 | 1
3 | 031401B05008 | 操作高度增加费 | 项 | 1
4 | 031401B06008 | 超高费 | 项 | 1
5 | 031401B14008 | 冬季施工增加费 | 项 | 1
6 | 031401B15008 | 雨季施工增加费 | 项 | 1
7 | 031401B16008 | 夜间施工增加费 | 项 | 1
8 | 031401B17008 | 检验试验配合费 | 项 | 1
9 | 031401B18008 | 工程定位复测、场地清理费 | 项 | 1
10 | 031401B19008 | 成品保护费 | 项 | 1
11 | 031401B20008 | 二次搬运费 | 项 | 1
12 | 031401B21008 | 临时停水、停电费 | 项 | 1
13 | 031401B22008 | 施工与生产同时进行增加费 | 项 | 1
14 | 031401B23008 | 在有害身体健康的环境中施工降效增加费 | 项 | 1
15 | 031401B24008 | 系统调试 | 项 | 1
小计

## 表1-12 其他项目清单与计价表【康馨花苑站】
其他项目清单与计价表
工程名称：水泵节能改造工程（二标段）康馨花苑站 |  |  |  |  | 第 1 页 共 1 页
标段名称：
序号 | 项目名称 | 暂估金额（元） | 结算金额（元） | 调整金额±（元） |  | 备注
1 | 暂列金额
2 | 专业工程暂估价
3 | 计日工
4 | 总承包服务费
5 | 合同中约定的其他项目
合 计

## 表1-13 暂列金额明细表【康馨花苑站】
暂列金额明细表
工程名称：水泵节能改造工程（二标段）康馨花苑站 |  |  | 第 1 页 共 1 页
标段名称：
序号 | 项目名称 | 暂定金额（元） |  | 备注
合计

## 表1-18 主要材料、设备明细表【康馨花苑站】
主要材料、设备明细表
工程名称：水泵节能改造工程（二标段）康馨花苑站 | [5 empty] | 第 1 页 共 1 页
标段名称：
序号 | 编码 | 名称 | 规格型号 | 单位 | 数量 |  | 单价 （元） | 合价 （元） | 备注

## 表1-8 单位工程费汇总表【康庄小区站】
单位工程费汇总表
工程名称：水泵节能改造工程（二标段）康庄小区站 | [5 empty] | 第 1 页 共 1 页
标段名称：
序号 | 名 称 | 计算基数 | 费率 (%) | 金额 (元) | 其中：（元）
[5 empty] | 人工费 |  | 材料费 | 机械费
1.1 | 分部分项工程量清单计价合计 | / | /
A | 发包人提供材料（不计入工程总价） | / | / |  | / |  | / | /
1.2 | 措施项目清单计价合计 | 1.2.1+1.2.2+1.2.3 | /
1.2.1 | 单价措施项目工程量清单计价合计 | / | /
1.2.2 | 安全生产文明施工费 | 1.1+A+1.2.1+1.2.3 | / |  | / |  | / | /
1.2.3 | 其他总价措施项目清单计价合计 | / | /
1.3 | 其他项目清单计价合计 | 1.3.1+1.3.2+1.3.3+1.3.4+1.3.5 | / |  | / |  | / | /
1.3.1 | 其中：暂列金额 | / | / |  | / |  | / | /
1.3.2 | 其中：专业工程暂估价 | / | / |  | / |  | / | /
1.3.3 | 其中：计日工 | / | / |  | / |  | / | /
1.3.4 | 其中：总承包服务费 | / | / |  | / |  | / | /
1.3.5 | 其中：合同中约定的其他项目 | / | / |  | / |  | / | /
B | 其他项目清单计价合计（不含专业工程暂估价） | 1.3.1+1.3.3+1.3.4+1.3.5 | / |  | / |  | / | /
1.4 | 增值税 | 1.1+1.2+B | 9 |  | / |  | / | /
/ | 合 计 | / | /

## 表1-9 分部分项工程量清单与计价表【康庄小区站】
分部分项工程量清单与计价表
工程名称：水泵节能改造工程（二标段）康庄小区站 | [5 empty] | 第 1 页 共 1 页
标段名称：
序号 | 项目编码 | 项目名称 | 项目特征 | 计量 单位 | 工程 数量 |  | 金额（元）
[7 empty] | 综合单价 | 合价
1 | 030109001020 | 泵 | 1.名称:泵（康庄小区站） 2.型号:22kw 3.调试 | 台 | 1
2 | 030804001016 | 低压碳钢管件 | 1.规格:低压碳钢对焊弯头DN150 | 个 | 4
3 | 030804001017 | 低压碳钢管件 | 1.规格:低压碳钢对焊变径DN150*100 | 个 | 2
4 | 030804001018 | 低压碳钢管件 | 1.规格:低压碳钢对焊变径DN200*100 | 个 | 2
5 | 030804001019 | 低压碳钢管件 | 1.规格:低压碳钢对焊弯头DN200 | 个 | 2
6 | 030109001021 | 泵 | 1.名称:泵拆除后重新安装 | 台 | 1
7 | 030113023009 | 设备减震台座 | 1.名称:钢架焊接减振台座 | 台 | 1
8 | 031002001029 | 金属阀门 | 1.类型:法兰蝶阀 2.规格、压力等级:DN150 | 个 | 2
9 | 031208002008 | 其他管道绝热 | 1.绝热材料品种:橡塑保温 | m3 | 0.3
10 | 031208007008 | 防潮层、保护层 | 1.材料:镀锌钢板 2.厚度:δ0.5 | m2 | 7.51
11 | 031002001035 | 金属阀门 | 1.类型:法兰调节阀 2.规格、压力等级:DN65 | 个 | 29
12 | 030402011008 | 成套配电箱 | 1.名称:PLC控制柜 | 台 | 1
13 | 030402011009 | 成套配电箱 | 1.名称:变频控制柜22kw | 台 | 1
14 | 030409001004 | 电力电缆 | 1.铜芯电缆3×35+1 2.电缆沟挖填、铺砂盖砖 | m | 15
本页小计
合 计

## 表1-11 总价措施项目清单与计价表【康庄小区站】
总价措施项目清单与计价表
工程名称：水泵节能改造工程（二标段）康庄小区站 |  |  |  |  | 第 1 页 共 1 页
标段名称：
序号 | 项目编码 | 项目名称 | 计量单位 | 工程数量 |  | 金额（元）
1 安全生产文明施工费
1 | 031401B02009 | 安全生产文明施工费 | 项 | 1
小计
2 其他总价措施项目
1 | 031401B03009 | 脚手架 | 项 | 1
2 | 031401B04009 | 垂直运输费 | 项 | 1
3 | 031401B05009 | 操作高度增加费 | 项 | 1
4 | 031401B06009 | 超高费 | 项 | 1
5 | 031401B14009 | 冬季施工增加费 | 项 | 1
6 | 031401B15009 | 雨季施工增加费 | 项 | 1
7 | 031401B16009 | 夜间施工增加费 | 项 | 1
8 | 031401B17009 | 检验试验配合费 | 项 | 1
9 | 031401B18009 | 工程定位复测、场地清理费 | 项 | 1
10 | 031401B19009 | 成品保护费 | 项 | 1
11 | 031401B20009 | 二次搬运费 | 项 | 1
12 | 031401B21009 | 临时停水、停电费 | 项 | 1
13 | 031401B22009 | 施工与生产同时进行增加费 | 项 | 1
14 | 031401B23009 | 在有害身体健康的环境中施工降效增加费 | 项 | 1
15 | 031401B24009 | 系统调试 | 项 | 1
小计

## 表1-12 其他项目清单与计价表【康庄小区站】
其他项目清单与计价表
工程名称：水泵节能改造工程（二标段）康庄小区站 |  |  |  |  | 第 1 页 共 1 页
标段名称：
序号 | 项目名称 | 暂估金额（元） | 结算金额（元） | 调整金额±（元） |  | 备注
1 | 暂列金额
2 | 专业工程暂估价
3 | 计日工
4 | 总承包服务费
5 | 合同中约定的其他项目
合 计

## 表1-13 暂列金额明细表【康庄小区站】
暂列金额明细表
工程名称：水泵节能改造工程（二标段）康庄小区站 |  |  | 第 1 页 共 1 页
标段名称：
序号 | 项目名称 | 暂定金额（元） |  | 备注
合计

## 表1-18 主要材料、设备明细表【康庄小区站】
主要材料、设备明细表
工程名称：水泵节能改造工程（二标段）康庄小区站 | [5 empty] | 第 1 页 共 1 页
标段名称：
序号 | 编码 | 名称 | 规格型号 | 单位 | 数量 |  | 单价 （元） | 合价 （元） | 备注

## 表1-8 单位工程费汇总表【考试院站】
单位工程费汇总表
工程名称：水泵节能改造工程（二标段）考试院站 | [5 empty] | 第 1 页 共 1 页
标段名称：
序号 | 名 称 | 计算基数 | 费率 (%) | 金额 (元) | 其中：（元）
[5 empty] | 人工费 |  | 材料费 | 机械费
1.1 | 分部分项工程量清单计价合计 | / | /
A | 发包人提供材料（不计入工程总价） | / | / |  | / |  | / | /
1.2 | 措施项目清单计价合计 | 1.2.1+1.2.2+1.2.3 | /
1.2.1 | 单价措施项目工程量清单计价合计 | / | /
1.2.2 | 安全生产文明施工费 | 1.1+A+1.2.1+1.2.3 | / |  | / |  | / | /
1.2.3 | 其他总价措施项目清单计价合计 | / | /
1.3 | 其他项目清单计价合计 | 1.3.1+1.3.2+1.3.3+1.3.4+1.3.5 | / |  | / |  | / | /
1.3.1 | 其中：暂列金额 | / | / |  | / |  | / | /
1.3.2 | 其中：专业工程暂估价 | / | / |  | / |  | / | /
1.3.3 | 其中：计日工 | / | / |  | / |  | / | /
1.3.4 | 其中：总承包服务费 | / | / |  | / |  | / | /
1.3.5 | 其中：合同中约定的其他项目 | / | / |  | / |  | / | /
B | 其他项目清单计价合计（不含专业工程暂估价） | 1.3.1+1.3.3+1.3.4+1.3.5 | / |  | / |  | / | /
1.4 | 增值税 | 1.1+1.2+B | 9 |  | / |  | / | /
/ | 合 计 | / | /

## 表1-9 分部分项工程量清单与计价表【考试院站】
分部分项工程量清单与计价表
工程名称：水泵节能改造工程（二标段）考试院站 | [5 empty] | 第 1 页 共 1 页
标段名称：
序号 | 项目编码 | 项目名称 | 项目特征 | 计量 单位 | 工程 数量 |  | 金额（元）
[7 empty] | 综合单价 | 合价
1 | 030109001022 | 泵 | 1.名称:泵（考试院站） 2.型号:7.5kw 3.调试 | 台 | 1
2 | 030804001020 | 低压碳钢管件 | 1.规格:低压碳钢对焊弯头DN150 | 个 | 1
3 | 030804001021 | 低压碳钢管件 | 1.规格:低压碳钢对焊变径DN150*100 | 个 | 2
4 | 030109001024 | 泵 | 1.名称:泵拆除后重新安装 | 台 | 1
5 | 030113023010 | 设备减震台座 | 1.名称:钢架焊接减振台座 | 台 | 1
6 | 031002001036 | 金属阀门 | 1.类型:法兰蝶阀 2.规格、压力等级:DN150 | 个 | 2
7 | 031002001037 | 金属阀门 | 1.类型:法兰软连接 2.规格、压力等级:DN150 | 个 | 4
8 | 031002001038 | 金属阀门 | 1.类型:法兰止回阀 2.规格、压力等级:DN150 | 个 | 1
本页小计
合 计

## 表1-11 总价措施项目清单与计价表【考试院站】
总价措施项目清单与计价表
工程名称：水泵节能改造工程（二标段）考试院站 |  |  |  |  | 第 1 页 共 1 页
标段名称：
序号 | 项目编码 | 项目名称 | 计量单位 | 工程数量 |  | 金额（元）
1 安全生产文明施工费
1 | 031401B02010 | 安全生产文明施工费 | 项 | 1
小计
2 其他总价措施项目
1 | 031401B03010 | 脚手架 | 项 | 1
2 | 031401B04010 | 垂直运输费 | 项 | 1
3 | 031401B05010 | 操作高度增加费 | 项 | 1
4 | 031401B06010 | 超高费 | 项 | 1
5 | 031401B14010 | 冬季施工增加费 | 项 | 1
6 | 031401B15010 | 雨季施工增加费 | 项 | 1
7 | 031401B16010 | 夜间施工增加费 | 项 | 1
8 | 031401B17010 | 检验试验配合费 | 项 | 1
9 | 031401B18010 | 工程定位复测、场地清理费 | 项 | 1
10 | 031401B19010 | 成品保护费 | 项 | 1
11 | 031401B20010 | 二次搬运费 | 项 | 1
12 | 031401B21010 | 临时停水、停电费 | 项 | 1
13 | 031401B22010 | 施工与生产同时进行增加费 | 项 | 1
14 | 031401B23010 | 在有害身体健康的环境中施工降效增加费 | 项 | 1
15 | 031401B24010 | 系统调试 | 项 | 1
小计

## 表1-12 其他项目清单与计价表【考试院站】
其他项目清单与计价表
工程名称：水泵节能改造工程（二标段）考试院站 |  |  |  |  | 第 1 页 共 1 页
标段名称：
序号 | 项目名称 | 暂估金额（元） | 结算金额（元） | 调整金额±（元） |  | 备注
1 | 暂列金额
2 | 专业工程暂估价
3 | 计日工
4 | 总承包服务费
5 | 合同中约定的其他项目
合 计

## 表1-13 暂列金额明细表【考试院站】
暂列金额明细表
工程名称：水泵节能改造工程（二标段）考试院站 |  |  | 第 1 页 共 1 页
标段名称：
序号 | 项目名称 | 暂定金额（元） |  | 备注
合计

## 表1-18 主要材料、设备明细表【考试院站】
主要材料、设备明细表
工程名称：水泵节能改造工程（二标段）考试院站 | [5 empty] | 第 1 页 共 1 页
标段名称：
序号 | 编码 | 名称 | 规格型号 | 单位 | 数量 |  | 单价 （元） | 合价 （元） | 备注

## 表1-8 单位工程费汇总表【乾元二期站】
单位工程费汇总表
工程名称：水泵节能改造工程（二标段）乾元二期站 | [5 empty] | 第 1 页 共 1 页
标段名称：
序号 | 名 称 | 计算基数 | 费率 (%) | 金额 (元) | 其中：（元）
[5 empty] | 人工费 |  | 材料费 | 机械费
1.1 | 分部分项工程量清单计价合计 | / | /
A | 发包人提供材料（不计入工程总价） | / | / |  | / |  | / | /
1.2 | 措施项目清单计价合计 | 1.2.1+1.2.2+1.2.3 | /
1.2.1 | 单价措施项目工程量清单计价合计 | / | /
1.2.2 | 安全生产文明施工费 | 1.1+A+1.2.1+1.2.3 | / |  | / |  | / | /
1.2.3 | 其他总价措施项目清单计价合计 | / | /
1.3 | 其他项目清单计价合计 | 1.3.1+1.3.2+1.3.3+1.3.4+1.3.5 | / |  | / |  | / | /
1.3.1 | 其中：暂列金额 | / | / |  | / |  | / | /
1.3.2 | 其中：专业工程暂估价 | / | / |  | / |  | / | /
1.3.3 | 其中：计日工 | / | / |  | / |  | / | /
1.3.4 | 其中：总承包服务费 | / | / |  | / |  | / | /
1.3.5 | 其中：合同中约定的其他项目 | / | / |  | / |  | / | /
B | 其他项目清单计价合计（不含专业工程暂估价） | 1.3.1+1.3.3+1.3.4+1.3.5 | / |  | / |  | / | /
1.4 | 增值税 | 1.1+1.2+B | 9 |  | / |  | / | /
/ | 合 计 | / | /

## 表1-9 分部分项工程量清单与计价表【乾元二期站】
分部分项工程量清单与计价表
工程名称：水泵节能改造工程（二标段）乾元二期站 | [5 empty] | 第 1 页 共 1 页
标段名称：
序号 | 项目编码 | 项目名称 | 项目特征 | 计量 单位 | 工程 数量 |  | 金额（元）
[7 empty] | 综合单价 | 合价
1 | 030109001025 | 泵 | 1.名称:泵（乾元二期站） 2.型号:15kw 3.调试 | 台 | 1
2 | 030109001026 | 泵 | 1.名称:泵拆除后重新安装 | 台 | 1
3 | 030113023011 | 设备减震台座 | 1.名称:钢架焊接减振台座 | 台 | 1
4 | 031002001039 | 金属阀门 | 1.类型:法兰蝶阀 2.规格、压力等级:DN150 | 个 | 2
5 | 031002001040 | 金属阀门 | 1.类型:法兰软连接 2.规格、压力等级:DN150 | 个 | 2
6 | 031002001041 | 金属阀门 | 1.类型:法兰止回阀 2.规格、压力等级:DN150 | 个 | 1
7 | 030804001022 | 低压碳钢管件 | 1.规格:低压碳钢对焊弯头DN150 | 个 | 1
8 | 031001004004 | 焊接钢管 | 1.材质:焊接钢管 2.规格:DN150 3.压力试验及吹、洗设计要求:管道消毒冲洗 4.管道除锈、刷油 | m | 1
9 | 031208002009 | 其他管道绝热 | 1.绝热材料品种:泡沫塑料瓦块 2.绝热厚度:40 | m3 | 0.02
10 | 031208007009 | 防潮层、保护层 | 1.材料:玻璃丝布 2.厚度: 0.5 | m2 | 0.54
11 | 031301005004 | 支/吊架、基础型钢 | 1.名称:管道支架制作安装 2.除锈、刷油 | kg | 15
12 | 031002001042 | 金属阀门 | 1.类型:法兰闸阀 2.规格、压力等级:DN65 | 个 | 64
本页小计
合 计

## 表1-11 总价措施项目清单与计价表【乾元二期站】
总价措施项目清单与计价表
工程名称：水泵节能改造工程（二标段）乾元二期站 |  |  |  |  | 第 1 页 共 1 页
标段名称：
序号 | 项目编码 | 项目名称 | 计量单位 | 工程数量 |  | 金额（元）
1 安全生产文明施工费
1 | 031401B02011 | 安全生产文明施工费 | 项 | 1
小计
2 其他总价措施项目
1 | 031401B03011 | 脚手架 | 项 | 1
2 | 031401B04011 | 垂直运输费 | 项 | 1
3 | 031401B05011 | 操作高度增加费 | 项 | 1
4 | 031401B06011 | 超高费 | 项 | 1
5 | 031401B14011 | 冬季施工增加费 | 项 | 1
6 | 031401B15011 | 雨季施工增加费 | 项 | 1
7 | 031401B16011 | 夜间施工增加费 | 项 | 1
8 | 031401B17011 | 检验试验配合费 | 项 | 1
9 | 031401B18011 | 工程定位复测、场地清理费 | 项 | 1
10 | 031401B19011 | 成品保护费 | 项 | 1
11 | 031401B20011 | 二次搬运费 | 项 | 1
12 | 031401B21011 | 临时停水、停电费 | 项 | 1
13 | 031401B22011 | 施工与生产同时进行增加费 | 项 | 1
14 | 031401B23011 | 在有害身体健康的环境中施工降效增加费 | 项 | 1
15 | 031401B24011 | 系统调试 | 项 | 1
小计

## 表1-12 其他项目清单与计价表【乾元二期站】
其他项目清单与计价表
工程名称：水泵节能改造工程（二标段）乾元二期站 |  |  |  |  | 第 1 页 共 1 页
标段名称：
序号 | 项目名称 | 暂估金额（元） | 结算金额（元） | 调整金额±（元） |  | 备注
1 | 暂列金额
2 | 专业工程暂估价
3 | 计日工
4 | 总承包服务费
5 | 合同中约定的其他项目
合 计

## 表1-13 暂列金额明细表【乾元二期站】
暂列金额明细表
工程名称：水泵节能改造工程（二标段）乾元二期站 |  |  | 第 1 页 共 1 页
标段名称：
序号 | 项目名称 | 暂定金额（元） |  | 备注
合计

## 表1-18 主要材料、设备明细表【乾元二期站】
主要材料、设备明细表
工程名称：水泵节能改造工程（二标段）乾元二期站 | [5 empty] | 第 1 页 共 1 页
标段名称：
序号 | 编码 | 名称 | 规格型号 | 单位 | 数量 |  | 单价 （元） | 合价 （元） | 备注

## 表1-8 单位工程费汇总表【省外贸小区站】
单位工程费汇总表
工程名称：水泵节能改造工程（二标段）省外贸小区站 | [5 empty] | 第 1 页 共 1 页
标段名称：
序号 | 名 称 | 计算基数 | 费率 (%) | 金额 (元) | 其中：（元）
[5 empty] | 人工费 |  | 材料费 | 机械费
1.1 | 分部分项工程量清单计价合计 | / | /
A | 发包人提供材料（不计入工程总价） | / | / |  | / |  | / | /
1.2 | 措施项目清单计价合计 | 1.2.1+1.2.2+1.2.3 | /
1.2.1 | 单价措施项目工程量清单计价合计 | / | /
1.2.2 | 安全生产文明施工费 | 1.1+A+1.2.1+1.2.3 | / |  | / |  | / | /
1.2.3 | 其他总价措施项目清单计价合计 | / | /
1.3 | 其他项目清单计价合计 | 1.3.1+1.3.2+1.3.3+1.3.4+1.3.5 | / |  | / |  | / | /
1.3.1 | 其中：暂列金额 | / | / |  | / |  | / | /
1.3.2 | 其中：专业工程暂估价 | / | / |  | / |  | / | /
1.3.3 | 其中：计日工 | / | / |  | / |  | / | /
1.3.4 | 其中：总承包服务费 | / | / |  | / |  | / | /
1.3.5 | 其中：合同中约定的其他项目 | / | / |  | / |  | / | /
B | 其他项目清单计价合计（不含专业工程暂估价） | 1.3.1+1.3.3+1.3.4+1.3.5 | / |  | / |  | / | /
1.4 | 增值税 | 1.1+1.2+B | 9 |  | / |  | / | /
/ | 合 计 | / | /

## 表1-9 分部分项工程量清单与计价表【省外贸小区站】
分部分项工程量清单与计价表
工程名称：水泵节能改造工程（二标段）省外贸小区站 | [5 empty] | 第 1 页 共 1 页
标段名称：
序号 | 项目编码 | 项目名称 | 项目特征 | 计量 单位 | 工程 数量 |  | 金额（元）
[7 empty] | 综合单价 | 合价
1 | 030109001027 | 泵 | 1.名称:泵（省外贸小区站） 2.型号:11kw 3.调试 | 台 | 1
2 | 030109001028 | 泵 | 1.名称:泵拆除后重新安装 | 台 | 1
3 | 030113023012 | 设备减震台座 | 1.名称:钢架焊接减振台座 | 台 | 1
4 | 030804001023 | 低压碳钢管件 | 1.规格:低压碳钢对焊变径DN150*100 | 个 | 1
5 | 031208002010 | 其他管道绝热 | 1.绝热材料品种:橡塑保温 | m3 | 0.05
6 | 031208007010 | 防潮层、保护层 | 1.材料:镀锌钢板 2.厚度:δ0.5 | m2 | 7.51
7 | 031002001046 | 金属阀门 | 1.类型:法兰调节阀 2.规格、压力等级:DN50 | 个 | 20
本页小计
合 计

## 表1-11 总价措施项目清单与计价表【省外贸小区站】
总价措施项目清单与计价表
工程名称：水泵节能改造工程（二标段）省外贸小区站 |  |  |  |  | 第 1 页 共 1 页
标段名称：
序号 | 项目编码 | 项目名称 | 计量单位 | 工程数量 |  | 金额（元）
1 安全生产文明施工费
1 | 031401B02012 | 安全生产文明施工费 | 项 | 1
小计
2 其他总价措施项目
1 | 031401B03012 | 脚手架 | 项 | 1
2 | 031401B04012 | 垂直运输费 | 项 | 1
3 | 031401B05012 | 操作高度增加费 | 项 | 1
4 | 031401B06012 | 超高费 | 项 | 1
5 | 031401B14012 | 冬季施工增加费 | 项 | 1
6 | 031401B15012 | 雨季施工增加费 | 项 | 1
7 | 031401B16012 | 夜间施工增加费 | 项 | 1
8 | 031401B17012 | 检验试验配合费 | 项 | 1
9 | 031401B18012 | 工程定位复测、场地清理费 | 项 | 1
10 | 031401B19012 | 成品保护费 | 项 | 1
11 | 031401B20012 | 二次搬运费 | 项 | 1
12 | 031401B21012 | 临时停水、停电费 | 项 | 1
13 | 031401B22012 | 施工与生产同时进行增加费 | 项 | 1
14 | 031401B23012 | 在有害身体健康的环境中施工降效增加费 | 项 | 1
15 | 031401B24012 | 系统调试 | 项 | 1
小计

## 表1-12 其他项目清单与计价表【省外贸小区站】
其他项目清单与计价表
工程名称：水泵节能改造工程（二标段）省外贸小区站 |  |  |  |  | 第 1 页 共 1 页
标段名称：
序号 | 项目名称 | 暂估金额（元） | 结算金额（元） | 调整金额±（元） |  | 备注
1 | 暂列金额
2 | 专业工程暂估价
3 | 计日工
4 | 总承包服务费
5 | 合同中约定的其他项目
合 计

## 表1-13 暂列金额明细表【省外贸小区站】
暂列金额明细表
工程名称：水泵节能改造工程（二标段）省外贸小区站 |  |  | 第 1 页 共 1 页
标段名称：
序号 | 项目名称 | 暂定金额（元） |  | 备注
合计

## 表1-18 主要材料、设备明细表【省外贸小区站】
主要材料、设备明细表
工程名称：水泵节能改造工程（二标段）省外贸小区站 | [5 empty] | 第 1 页 共 1 页
标段名称：
序号 | 编码 | 名称 | 规格型号 | 单位 | 数量 |  | 单价 （元） | 合价 （元） | 备注

## 表1-8 单位工程费汇总表【十六干休所站】
单位工程费汇总表
工程名称：水泵节能改造工程（二标段）十六干休所站 | [5 empty] | 第 1 页 共 1 页
标段名称：
序号 | 名 称 | 计算基数 | 费率 (%) | 金额 (元) | 其中：（元）
[5 empty] | 人工费 |  | 材料费 | 机械费
1.1 | 分部分项工程量清单计价合计 | / | /
A | 发包人提供材料（不计入工程总价） | / | / |  | / |  | / | /
1.2 | 措施项目清单计价合计 | 1.2.1+1.2.2+1.2.3 | /
1.2.1 | 单价措施项目工程量清单计价合计 | / | /
1.2.2 | 安全生产文明施工费 | 1.1+A+1.2.1+1.2.3 | / |  | / |  | / | /
1.2.3 | 其他总价措施项目清单计价合计 | / | /
1.3 | 其他项目清单计价合计 | 1.3.1+1.3.2+1.3.3+1.3.4+1.3.5 | / |  | / |  | / | /
1.3.1 | 其中：暂列金额 | / | / |  | / |  | / | /
1.3.2 | 其中：专业工程暂估价 | / | / |  | / |  | / | /
1.3.3 | 其中：计日工 | / | / |  | / |  | / | /
1.3.4 | 其中：总承包服务费 | / | / |  | / |  | / | /
1.3.5 | 其中：合同中约定的其他项目 | / | / |  | / |  | / | /
B | 其他项目清单计价合计（不含专业工程暂估价） | 1.3.1+1.3.3+1.3.4+1.3.5 | / |  | / |  | / | /
1.4 | 增值税 | 1.1+1.2+B | 9 |  | / |  | / | /
/ | 合 计 | / | /

## 表1-9 分部分项工程量清单与计价表【十六干休所站】
分部分项工程量清单与计价表
工程名称：水泵节能改造工程（二标段）十六干休所站 | [5 empty] | 第 1 页 共 1 页
标段名称：
序号 | 项目编码 | 项目名称 | 项目特征 | 计量 单位 | 工程 数量 |  | 金额（元）
[7 empty] | 综合单价 | 合价
1 | 030109001029 | 泵 | 1.名称:泵（十六干休所站） 2.型号:7.5kw 3.调试 | 台 | 1
2 | 030804001024 | 低压碳钢管件 | 1.规格:低压碳钢对焊弯头DN150 | 个 | 2
3 | 030804001025 | 低压碳钢管件 | 1.规格:低压碳钢对焊变径DN150*80 | 个 | 2
4 | 031001004005 | 焊接钢管 | 1.材质:焊接钢管 2.规格:DN150 3.压力试验及吹、洗设计要求:管道消毒冲洗 4.管道除锈、刷油 | m | 1
5 | 031208002012 | 其他管道绝热 | 1.绝热材料品种:泡沫塑料瓦块 2.绝热厚度:40 | m3 | 0.02
6 | 031208007012 | 防潮层、保护层 | 1.材料:玻璃丝布 2.厚度: 0.5 | m2 | 0.54
7 | 031301005005 | 支/吊架、基础型钢 | 1.名称:管道支架制作安装 2.除锈、刷油 | kg | 15
8 | 030109001030 | 泵 | 1.名称:泵拆除后重新安装 | 台 | 1
9 | 030113023013 | 设备减震台座 | 1.名称:钢架焊接减振台座 | 台 | 1
10 | 031002001050 | 金属阀门 | 1.类型:法兰调节阀 2.规格、压力等级:DN80 | 个 | 24
11 | 030402011010 | 成套配电箱 | 1.名称:PLC控制柜 | 台 | 1
12 | 030402011011 | 成套配电箱 | 1.名称:变频控制柜7.5kw | 台 | 1
本页小计
合 计

## 表1-11 总价措施项目清单与计价表【十六干休所站】
总价措施项目清单与计价表
工程名称：水泵节能改造工程（二标段）十六干休所站 |  |  |  |  | 第 1 页 共 1 页
标段名称：
序号 | 项目编码 | 项目名称 | 计量单位 | 工程数量 |  | 金额（元）
1 安全生产文明施工费
1 | 031401B02013 | 安全生产文明施工费 | 项 | 1
小计
2 其他总价措施项目
1 | 031401B03013 | 脚手架 | 项 | 1
2 | 031401B04013 | 垂直运输费 | 项 | 1
3 | 031401B05013 | 操作高度增加费 | 项 | 1
4 | 031401B06013 | 超高费 | 项 | 1
5 | 031401B14013 | 冬季施工增加费 | 项 | 1
6 | 031401B15013 | 雨季施工增加费 | 项 | 1
7 | 031401B16013 | 夜间施工增加费 | 项 | 1
8 | 031401B17013 | 检验试验配合费 | 项 | 1
9 | 031401B18013 | 工程定位复测、场地清理费 | 项 | 1
10 | 031401B19013 | 成品保护费 | 项 | 1
11 | 031401B20013 | 二次搬运费 | 项 | 1
12 | 031401B21013 | 临时停水、停电费 | 项 | 1
13 | 031401B22013 | 施工与生产同时进行增加费 | 项 | 1
14 | 031401B23013 | 在有害身体健康的环境中施工降效增加费 | 项 | 1
15 | 031401B24013 | 系统调试 | 项 | 1
小计

## 表1-12 其他项目清单与计价表【十六干休所站】
其他项目清单与计价表
工程名称：水泵节能改造工程（二标段）十六干休所站 |  |  |  |  | 第 1 页 共 1 页
标段名称：
序号 | 项目名称 | 暂估金额（元） | 结算金额（元） | 调整金额±（元） |  | 备注
1 | 暂列金额
2 | 专业工程暂估价
3 | 计日工
4 | 总承包服务费
5 | 合同中约定的其他项目
合 计

## 表1-13 暂列金额明细表【十六干休所站】
暂列金额明细表
工程名称：水泵节能改造工程（二标段）十六干休所站 |  |  | 第 1 页 共 1 页
标段名称：
序号 | 项目名称 | 暂定金额（元） |  | 备注
合计

## 表1-18 主要材料、设备明细表【十六干休所站】
主要材料、设备明细表
工程名称：水泵节能改造工程（二标段）十六干休所站 | [5 empty] | 第 1 页 共 1 页
标段名称：
序号 | 编码 | 名称 | 规格型号 | 单位 | 数量 |  | 单价 （元） | 合价 （元） | 备注

## 表1-8 单位工程费汇总表【十三所站】
单位工程费汇总表
工程名称：水泵节能改造工程（二标段）十三所站 | [5 empty] | 第 1 页 共 1 页
标段名称：
序号 | 名 称 | 计算基数 | 费率 (%) | 金额 (元) | 其中：（元）
[5 empty] | 人工费 |  | 材料费 | 机械费
1.1 | 分部分项工程量清单计价合计 | / | /
A | 发包人提供材料（不计入工程总价） | / | / |  | / |  | / | /
1.2 | 措施项目清单计价合计 | 1.2.1+1.2.2+1.2.3 | /
1.2.1 | 单价措施项目工程量清单计价合计 | / | /
1.2.2 | 安全生产文明施工费 | 1.1+A+1.2.1+1.2.3 | / |  | / |  | / | /
1.2.3 | 其他总价措施项目清单计价合计 | / | /
1.3 | 其他项目清单计价合计 | 1.3.1+1.3.2+1.3.3+1.3.4+1.3.5 | / |  | / |  | / | /
1.3.1 | 其中：暂列金额 | / | / |  | / |  | / | /
1.3.2 | 其中：专业工程暂估价 | / | / |  | / |  | / | /
1.3.3 | 其中：计日工 | / | / |  | / |  | / | /
1.3.4 | 其中：总承包服务费 | / | / |  | / |  | / | /
1.3.5 | 其中：合同中约定的其他项目 | / | / |  | / |  | / | /
B | 其他项目清单计价合计（不含专业工程暂估价） | 1.3.1+1.3.3+1.3.4+1.3.5 | / |  | / |  | / | /
1.4 | 增值税 | 1.1+1.2+B | 9 |  | / |  | / | /
/ | 合 计 | / | /

## 表1-9 分部分项工程量清单与计价表【十三所站】
分部分项工程量清单与计价表
工程名称：水泵节能改造工程（二标段）十三所站 | [5 empty] | 第 1 页 共 1 页
标段名称：
序号 | 项目编码 | 项目名称 | 项目特征 | 计量 单位 | 工程 数量 |  | 金额（元）
[7 empty] | 综合单价 | 合价
1 | 030109001031 | 泵 | 1.名称:泵（十三所站） 2.调试 | 台 | 1
2 | 030109001032 | 泵 | 1.名称:泵拆除后重新安装 | 台 | 1
3 | 030113023014 | 设备减震台座 | 1.名称:钢架焊接减振台座 | 台 | 1
4 | 031002001051 | 金属阀门 | 1.类型:法兰蝶阀 2.规格、压力等级:DN150 | 个 | 2
5 | 031002001052 | 金属阀门 | 1.类型:法兰软连接 2.规格、压力等级:DN150 | 个 | 2
6 | 031002001053 | 金属阀门 | 1.类型:法兰止回阀 2.规格、压力等级:DN150 | 个 | 1
7 | 030804001026 | 低压碳钢管件 | 1.规格:低压碳钢对焊弯头DN150 | 个 | 1
8 | 031001004006 | 焊接钢管 | 1.材质:焊接钢管 2.规格:DN150 3.压力试验及吹、洗设计要求:管道消毒冲洗 4.管道除锈、刷油 | m | 1
9 | 031208002013 | 其他管道绝热 | 1.绝热材料品种:泡沫塑料瓦块 2.绝热厚度:40 | m3 | 0.02
10 | 031208007013 | 防潮层、保护层 | 1.材料:玻璃丝布 2.厚度: 0.5 | m2 | 0.54
11 | 031301005006 | 支/吊架、基础型钢 | 1.名称:管道支架制作安装 2.除锈、刷油 | kg | 15
12 | 031002001054 | 金属阀门 | 1.类型:法兰调节阀 2.规格、压力等级:DN150 | 个 | 3
本页小计
合 计

## 表1-11 总价措施项目清单与计价表【十三所站】
总价措施项目清单与计价表
工程名称：水泵节能改造工程（二标段）十三所站 |  |  |  |  | 第 1 页 共 1 页
标段名称：
序号 | 项目编码 | 项目名称 | 计量单位 | 工程数量 |  | 金额（元）
1 安全生产文明施工费
1 | 031401B02014 | 安全生产文明施工费 | 项 | 1
小计
2 其他总价措施项目
1 | 031401B03014 | 脚手架 | 项 | 1
2 | 031401B04014 | 垂直运输费 | 项 | 1
3 | 031401B05014 | 操作高度增加费 | 项 | 1
4 | 031401B06014 | 超高费 | 项 | 1
5 | 031401B14014 | 冬季施工增加费 | 项 | 1
6 | 031401B15014 | 雨季施工增加费 | 项 | 1
7 | 031401B16014 | 夜间施工增加费 | 项 | 1
8 | 031401B17014 | 检验试验配合费 | 项 | 1
9 | 031401B18014 | 工程定位复测、场地清理费 | 项 | 1
10 | 031401B19014 | 成品保护费 | 项 | 1
11 | 031401B20014 | 二次搬运费 | 项 | 1
12 | 031401B21014 | 临时停水、停电费 | 项 | 1
13 | 031401B22014 | 施工与生产同时进行增加费 | 项 | 1
14 | 031401B23014 | 在有害身体健康的环境中施工降效增加费 | 项 | 1
15 | 031401B24014 | 系统调试 | 项 | 1
小计

## 表1-12 其他项目清单与计价表【十三所站】
其他项目清单与计价表
工程名称：水泵节能改造工程（二标段）十三所站 |  |  |  |  | 第 1 页 共 1 页
标段名称：
序号 | 项目名称 | 暂估金额（元） | 结算金额（元） | 调整金额±（元） |  | 备注
1 | 暂列金额
2 | 专业工程暂估价
3 | 计日工
4 | 总承包服务费
5 | 合同中约定的其他项目
合 计

## 表1-13 暂列金额明细表【十三所站】
暂列金额明细表
工程名称：水泵节能改造工程（二标段）十三所站 |  |  | 第 1 页 共 1 页
标段名称：
序号 | 项目名称 | 暂定金额（元） |  | 备注
合计

## 表1-18 主要材料、设备明细表【十三所站】
主要材料、设备明细表
工程名称：水泵节能改造工程（二标段）十三所站 | [5 empty] | 第 1 页 共 1 页
标段名称：
序号 | 编码 | 名称 | 规格型号 | 单位 | 数量 |  | 单价 （元） | 合价 （元） | 备注

## 表1-8 单位工程费汇总表【水域南岸站】
单位工程费汇总表
工程名称：水泵节能改造工程（二标段）水域南岸站 | [5 empty] | 第 1 页 共 1 页
标段名称：
序号 | 名 称 | 计算基数 | 费率 (%) | 金额 (元) | 其中：（元）
[5 empty] | 人工费 |  | 材料费 | 机械费
1.1 | 分部分项工程量清单计价合计 | / | /
A | 发包人提供材料（不计入工程总价） | / | / |  | / |  | / | /
1.2 | 措施项目清单计价合计 | 1.2.1+1.2.2+1.2.3 | /
1.2.1 | 单价措施项目工程量清单计价合计 | / | /
1.2.2 | 安全生产文明施工费 | 1.1+A+1.2.1+1.2.3 | / |  | / |  | / | /
1.2.3 | 其他总价措施项目清单计价合计 | / | /
1.3 | 其他项目清单计价合计 | 1.3.1+1.3.2+1.3.3+1.3.4+1.3.5 | / |  | / |  | / | /
1.3.1 | 其中：暂列金额 | / | / |  | / |  | / | /
1.3.2 | 其中：专业工程暂估价 | / | / |  | / |  | / | /
1.3.3 | 其中：计日工 | / | / |  | / |  | / | /
1.3.4 | 其中：总承包服务费 | / | / |  | / |  | / | /
1.3.5 | 其中：合同中约定的其他项目 | / | / |  | / |  | / | /
B | 其他项目清单计价合计（不含专业工程暂估价） | 1.3.1+1.3.3+1.3.4+1.3.5 | / |  | / |  | / | /
1.4 | 增值税 | 1.1+1.2+B | 9 |  | / |  | / | /
/ | 合 计 | / | /

## 表1-9 分部分项工程量清单与计价表【水域南岸站】
分部分项工程量清单与计价表
工程名称：水泵节能改造工程（二标段）水域南岸站 | [5 empty] | 第 1 页 共 1 页
标段名称：
序号 | 项目编码 | 项目名称 | 项目特征 | 计量 单位 | 工程 数量 |  | 金额（元）
[7 empty] | 综合单价 | 合价
1 | 030109001033 | 泵 | 1.名称:泵（水域南岸站） 2.型号:55kw 3.调试 | 台 | 1
2 | 030804001027 | 低压碳钢管件 | 1.规格:低压碳钢对焊变径DN400*250 | 个 | 2
3 | 030804001028 | 低压碳钢管件 | 1.规格:低压碳钢对焊变径DN400*200 | 个 | 2
4 | 030109001034 | 泵 | 1.名称:泵拆除后重新安装 | 台 | 1
5 | 030113023015 | 设备减震台座 | 1.名称:钢架焊接减振台座 | 台 | 1
6 | 031002001055 | 金属阀门 | 1.类型:法兰蝶阀 2.规格、压力等级:DN400 | 个 | 2
7 | 031002001059 | 金属阀门 | 1.类型:法兰软连接 2.规格、压力等级:DN400 | 个 | 2
8 | 031002001060 | 金属阀门 | 1.类型:法兰止回阀 2.规格、压力等级:DN400 | 个 | 1
9 | 031208002014 | 其他管道绝热 | 1.绝热材料品种:橡塑保温 | m3 | 0.05
10 | 031208007014 | 防潮层、保护层 | 1.材料:镀锌钢板 2.厚度:δ0.5 | m2 | 7.51
11 | 030402011012 | 成套配电箱 | 1.名称:PLC控制柜 | 台 | 1
12 | 030409001005 | 电力电缆 | 1.铜芯电缆3×75+1 2.电缆沟挖填、铺砂盖砖 | m | 15
13 | 030402013002 | 配电智能设备 | 1.名称:插座 带丝堵 | 台 | 3
14 | 030601001002 | 温度仪表 | 1.名称:浸入式温度传感器 | 支 | 4
本页小计
合 计

## 表1-11 总价措施项目清单与计价表【水域南岸站】
总价措施项目清单与计价表
工程名称：水泵节能改造工程（二标段）水域南岸站 |  |  |  |  | 第 1 页 共 1 页
标段名称：
序号 | 项目编码 | 项目名称 | 计量单位 | 工程数量 |  | 金额（元）
1 安全生产文明施工费
1 | 031401B02015 | 安全生产文明施工费 | 项 | 1
小计
2 其他总价措施项目
1 | 031401B03015 | 脚手架 | 项 | 1
2 | 031401B04015 | 垂直运输费 | 项 | 1
3 | 031401B05015 | 操作高度增加费 | 项 | 1
4 | 031401B06015 | 超高费 | 项 | 1
5 | 031401B14015 | 冬季施工增加费 | 项 | 1
6 | 031401B15015 | 雨季施工增加费 | 项 | 1
7 | 031401B16015 | 夜间施工增加费 | 项 | 1
8 | 031401B17015 | 检验试验配合费 | 项 | 1
9 | 031401B18015 | 工程定位复测、场地清理费 | 项 | 1
10 | 031401B19015 | 成品保护费 | 项 | 1
11 | 031401B20015 | 二次搬运费 | 项 | 1
12 | 031401B21015 | 临时停水、停电费 | 项 | 1
13 | 031401B22015 | 施工与生产同时进行增加费 | 项 | 1
14 | 031401B23015 | 在有害身体健康的环境中施工降效增加费 | 项 | 1
15 | 031401B24015 | 系统调试 | 项 | 1
小计

## 表1-12 其他项目清单与计价表【水域南岸站】
其他项目清单与计价表
工程名称：水泵节能改造工程（二标段）水域南岸站 |  |  |  |  | 第 1 页 共 1 页
标段名称：
序号 | 项目名称 | 暂估金额（元） | 结算金额（元） | 调整金额±（元） |  | 备注
1 | 暂列金额
2 | 专业工程暂估价
3 | 计日工
4 | 总承包服务费
5 | 合同中约定的其他项目
合 计

## 表1-13 暂列金额明细表【水域南岸站】
暂列金额明细表
工程名称：水泵节能改造工程（二标段）水域南岸站 |  |  | 第 1 页 共 1 页
标段名称：
序号 | 项目名称 | 暂定金额（元） |  | 备注
合计

## 表1-18 主要材料、设备明细表【水域南岸站】
主要材料、设备明细表
工程名称：水泵节能改造工程（二标段）水域南岸站 | [5 empty] | 第 1 页 共 1 页
标段名称：
序号 | 编码 | 名称 | 规格型号 | 单位 | 数量 |  | 单价 （元） | 合价 （元） | 备注

## 表1-8 单位工程费汇总表【铁41宿舍站】
单位工程费汇总表
工程名称：水泵节能改造工程（二标段）铁41宿舍站 | [5 empty] | 第 1 页 共 1 页
标段名称：
序号 | 名 称 | 计算基数 | 费率 (%) | 金额 (元) | 其中：（元）
[5 empty] | 人工费 |  | 材料费 | 机械费
1.1 | 分部分项工程量清单计价合计 | / | /
A | 发包人提供材料（不计入工程总价） | / | / |  | / |  | / | /
1.2 | 措施项目清单计价合计 | 1.2.1+1.2.2+1.2.3 | /
1.2.1 | 单价措施项目工程量清单计价合计 | / | /
1.2.2 | 安全生产文明施工费 | 1.1+A+1.2.1+1.2.3 | / |  | / |  | / | /
1.2.3 | 其他总价措施项目清单计价合计 | / | /
1.3 | 其他项目清单计价合计 | 1.3.1+1.3.2+1.3.3+1.3.4+1.3.5 | / |  | / |  | / | /
1.3.1 | 其中：暂列金额 | / | / |  | / |  | / | /
1.3.2 | 其中：专业工程暂估价 | / | / |  | / |  | / | /
1.3.3 | 其中：计日工 | / | / |  | / |  | / | /
1.3.4 | 其中：总承包服务费 | / | / |  | / |  | / | /
1.3.5 | 其中：合同中约定的其他项目 | / | / |  | / |  | / | /
B | 其他项目清单计价合计（不含专业工程暂估价） | 1.3.1+1.3.3+1.3.4+1.3.5 | / |  | / |  | / | /
1.4 | 增值税 | 1.1+1.2+B | 9 |  | / |  | / | /
/ | 合 计 | / | /

## 表1-9 分部分项工程量清单与计价表【铁41宿舍站】
分部分项工程量清单与计价表
工程名称：水泵节能改造工程（二标段）铁41宿舍站 | [5 empty] | 第 1 页 共 1 页
标段名称：
序号 | 项目编码 | 项目名称 | 项目特征 | 计量 单位 | 工程 数量 |  | 金额（元）
[7 empty] | 综合单价 | 合价
1 | 030109001035 | 泵 | 1.名称:泵（铁41宿舍站） 2.规格:7.5kw 3.调试 | 台 | 1
2 | 030109001036 | 泵 | 1.名称:泵拆除后重新安装 | 台 | 1
3 | 030113023016 | 设备减震台座 | 1.名称:钢架焊接减振台座 | 台 | 1
4 | 030804001030 | 低压碳钢管件 | 1.规格:低压碳钢对焊变径DN150*100 | 个 | 4
5 | 030804001029 | 低压碳钢管件 | 1.规格:低压碳钢对焊弯头DN150 | 个 | 1
6 | 031002001061 | 金属阀门 | 1.类型:法兰蝶阀 2.规格、压力等级:DN150 | 个 | 2
7 | 031002001062 | 金属阀门 | 1.类型:法兰软连接 2.规格、压力等级:DN150 | 个 | 2
8 | 031002001063 | 金属阀门 | 1.类型:法兰止回阀 2.规格、压力等级:DN150 | 个 | 1
9 | 031002001064 | 金属阀门 | 1.类型:静态水力平衡阀 2.规格、压力等级:DN50 | 个 | 12
本页小计
合 计

## 表1-11 总价措施项目清单与计价表【铁41宿舍站】
总价措施项目清单与计价表
工程名称：水泵节能改造工程（二标段）铁41宿舍站 |  |  |  |  | 第 1 页 共 1 页
标段名称：
序号 | 项目编码 | 项目名称 | 计量单位 | 工程数量 |  | 金额（元）
1 安全生产文明施工费
1 | 031401B02016 | 安全生产文明施工费 | 项 | 1
小计
2 其他总价措施项目
1 | 031401B03016 | 脚手架 | 项 | 1
2 | 031401B04016 | 垂直运输费 | 项 | 1
3 | 031401B05016 | 操作高度增加费 | 项 | 1
4 | 031401B06016 | 超高费 | 项 | 1
5 | 031401B14016 | 冬季施工增加费 | 项 | 1
6 | 031401B15016 | 雨季施工增加费 | 项 | 1
7 | 031401B16016 | 夜间施工增加费 | 项 | 1
8 | 031401B17016 | 检验试验配合费 | 项 | 1
9 | 031401B18016 | 工程定位复测、场地清理费 | 项 | 1
10 | 031401B19016 | 成品保护费 | 项 | 1
11 | 031401B20016 | 二次搬运费 | 项 | 1
12 | 031401B21016 | 临时停水、停电费 | 项 | 1
13 | 031401B22016 | 施工与生产同时进行增加费 | 项 | 1
14 | 031401B23016 | 在有害身体健康的环境中施工降效增加费 | 项 | 1
15 | 031401B24016 | 系统调试 | 项 | 1
小计

## 表1-12 其他项目清单与计价表【铁41宿舍站】
其他项目清单与计价表
工程名称：水泵节能改造工程（二标段）铁41宿舍站 |  |  |  |  | 第 1 页 共 1 页
标段名称：
序号 | 项目名称 | 暂估金额（元） | 结算金额（元） | 调整金额±（元） |  | 备注
1 | 暂列金额
2 | 专业工程暂估价
3 | 计日工
4 | 总承包服务费
5 | 合同中约定的其他项目
合 计

## 表1-13 暂列金额明细表【铁41宿舍站】
暂列金额明细表
工程名称：水泵节能改造工程（二标段）铁41宿舍站 |  |  | 第 1 页 共 1 页
标段名称：
序号 | 项目名称 | 暂定金额（元） |  | 备注
合计

## 表1-18 主要材料、设备明细表【铁41宿舍站】
主要材料、设备明细表
工程名称：水泵节能改造工程（二标段）铁41宿舍站 | [5 empty] | 第 1 页 共 1 页
标段名称：
序号 | 编码 | 名称 | 规格型号 | 单位 | 数量 |  | 单价 （元） | 合价 （元） | 备注

## 表1-8 单位工程费汇总表【铁55小区站】
单位工程费汇总表
工程名称：水泵节能改造工程（二标段）铁55小区站 | [5 empty] | 第 1 页 共 1 页
标段名称：
序号 | 名 称 | 计算基数 | 费率 (%) | 金额 (元) | 其中：（元）
[5 empty] | 人工费 |  | 材料费 | 机械费
1.1 | 分部分项工程量清单计价合计 | / | /
A | 发包人提供材料（不计入工程总价） | / | / |  | / |  | / | /
1.2 | 措施项目清单计价合计 | 1.2.1+1.2.2+1.2.3 | /
1.2.1 | 单价措施项目工程量清单计价合计 | / | /
1.2.2 | 安全生产文明施工费 | 1.1+A+1.2.1+1.2.3 | / |  | / |  | / | /
1.2.3 | 其他总价措施项目清单计价合计 | / | /
1.3 | 其他项目清单计价合计 | 1.3.1+1.3.2+1.3.3+1.3.4+1.3.5 | / |  | / |  | / | /
1.3.1 | 其中：暂列金额 | / | / |  | / |  | / | /
1.3.2 | 其中：专业工程暂估价 | / | / |  | / |  | / | /
1.3.3 | 其中：计日工 | / | / |  | / |  | / | /
1.3.4 | 其中：总承包服务费 | / | / |  | / |  | / | /
1.3.5 | 其中：合同中约定的其他项目 | / | / |  | / |  | / | /
B | 其他项目清单计价合计（不含专业工程暂估价） | 1.3.1+1.3.3+1.3.4+1.3.5 | / |  | / |  | / | /
1.4 | 增值税 | 1.1+1.2+B | 9 |  | / |  | / | /
/ | 合 计 | / | /

## 表1-9 分部分项工程量清单与计价表【铁55小区站】
分部分项工程量清单与计价表
工程名称：水泵节能改造工程（二标段）铁55小区站 | [5 empty] | 第 1 页 共 1 页
标段名称：
序号 | 项目编码 | 项目名称 | 项目特征 | 计量 单位 | 工程 数量 |  | 金额（元）
[7 empty] | 综合单价 | 合价
1 | 030109001037 | 泵 | 1.名称:泵（铁55小区站） 2.调试 | 台 | 1
2 | 030804001033 | 低压碳钢管件 | 1.规格:低压碳钢对焊变径DN200*100 | 个 | 2
3 | 030109001039 | 泵 | 1.名称:泵拆除后重新安装 | 台 | 1
4 | 030113023017 | 设备减震台座 | 1.名称:钢架焊接减振台座 | 台 | 1
5 | 031002001065 | 金属阀门 | 1.类型:法兰闸阀 2.规格、压力等级:DN150 | 个 | 18
6 | 031002001068 | 金属阀门 | 1.类型:法兰蝶阀 2.规格、压力等级:DN200 | 个 | 2
7 | 031002001069 | 金属阀门 | 1.类型:法兰软联接 2.规格、压力等级:DN200 | 个 | 2
8 | 031002001070 | 金属阀门 | 1.类型:法兰止回阀 2.规格、压力等级:DN200 | 个 | 1
9 | 031208002015 | 其他管道绝热 | 1.绝热材料品种:橡塑保温 | m3 | 0.05
10 | 031208007015 | 防潮层、保护层 | 1.材料:镀锌钢板 2.厚度:δ0.5 | m2 | 7.51
11 | 031002001071 | 金属阀门 | 1.类型:法兰调节阀 2.规格、压力等级:DN65 | 个 | 28
12 | 030402011013 | 成套配电箱 | 1.名称:PLC控制柜 | 台 | 1
13 | 030409001006 | 电力电缆 | 1.铜芯电缆3×35+1 2.电缆沟挖填、铺砂盖砖 | m | 15
本页小计
合 计

## 表1-11 总价措施项目清单与计价表【铁55小区站】
总价措施项目清单与计价表
工程名称：水泵节能改造工程（二标段）铁55小区站 |  |  |  |  | 第 1 页 共 1 页
标段名称：
序号 | 项目编码 | 项目名称 | 计量单位 | 工程数量 |  | 金额（元）
1 安全生产文明施工费
1 | 031401B02017 | 安全生产文明施工费 | 项 | 1
小计
2 其他总价措施项目
1 | 031401B03017 | 脚手架 | 项 | 1
2 | 031401B04017 | 垂直运输费 | 项 | 1
3 | 031401B05017 | 操作高度增加费 | 项 | 1
4 | 031401B06017 | 超高费 | 项 | 1
5 | 031401B14017 | 冬季施工增加费 | 项 | 1
6 | 031401B15017 | 雨季施工增加费 | 项 | 1
7 | 031401B16017 | 夜间施工增加费 | 项 | 1
8 | 031401B17017 | 检验试验配合费 | 项 | 1
9 | 031401B18017 | 工程定位复测、场地清理费 | 项 | 1
10 | 031401B19017 | 成品保护费 | 项 | 1
11 | 031401B20017 | 二次搬运费 | 项 | 1
12 | 031401B21017 | 临时停水、停电费 | 项 | 1
13 | 031401B22017 | 施工与生产同时进行增加费 | 项 | 1
14 | 031401B23017 | 在有害身体健康的环境中施工降效增加费 | 项 | 1
15 | 031401B24017 | 系统调试 | 项 | 1
小计

## 表1-12 其他项目清单与计价表【铁55小区站】
其他项目清单与计价表
工程名称：水泵节能改造工程（二标段）铁55小区站 |  |  |  |  | 第 1 页 共 1 页
标段名称：
序号 | 项目名称 | 暂估金额（元） | 结算金额（元） | 调整金额±（元） |  | 备注
1 | 暂列金额
2 | 专业工程暂估价
3 | 计日工
4 | 总承包服务费
5 | 合同中约定的其他项目
合 计

## 表1-13 暂列金额明细表【铁55小区站】
暂列金额明细表
工程名称：水泵节能改造工程（二标段）铁55小区站 |  |  | 第 1 页 共 1 页
标段名称：
序号 | 项目名称 | 暂定金额（元） |  | 备注
合计

## 表1-18 主要材料、设备明细表【铁55小区站】
主要材料、设备明细表
工程名称：水泵节能改造工程（二标段）铁55小区站 | [5 empty] | 第 1 页 共 1 页
标段名称：
序号 | 编码 | 名称 | 规格型号 | 单位 | 数量 |  | 单价 （元） | 合价 （元） | 备注

## 表1-8 单位工程费汇总表【新华干休所站】
单位工程费汇总表
工程名称：水泵节能改造工程（二标段）新华干休所站 | [5 empty] | 第 1 页 共 1 页
标段名称：
序号 | 名 称 | 计算基数 | 费率 (%) | 金额 (元) | 其中：（元）
[5 empty] | 人工费 |  | 材料费 | 机械费
1.1 | 分部分项工程量清单计价合计 | / | /
A | 发包人提供材料（不计入工程总价） | / | / |  | / |  | / | /
1.2 | 措施项目清单计价合计 | 1.2.1+1.2.2+1.2.3 | /
1.2.1 | 单价措施项目工程量清单计价合计 | / | /
1.2.2 | 安全生产文明施工费 | 1.1+A+1.2.1+1.2.3 | / |  | / |  | / | /
1.2.3 | 其他总价措施项目清单计价合计 | / | /
1.3 | 其他项目清单计价合计 | 1.3.1+1.3.2+1.3.3+1.3.4+1.3.5 | / |  | / |  | / | /
1.3.1 | 其中：暂列金额 | / | / |  | / |  | / | /
1.3.2 | 其中：专业工程暂估价 | / | / |  | / |  | / | /
1.3.3 | 其中：计日工 | / | / |  | / |  | / | /
1.3.4 | 其中：总承包服务费 | / | / |  | / |  | / | /
1.3.5 | 其中：合同中约定的其他项目 | / | / |  | / |  | / | /
B | 其他项目清单计价合计（不含专业工程暂估价） | 1.3.1+1.3.3+1.3.4+1.3.5 | / |  | / |  | / | /
1.4 | 增值税 | 1.1+1.2+B | 9 |  | / |  | / | /
/ | 合 计 | / | /

## 表1-9 分部分项工程量清单与计价表【新华干休所站】
分部分项工程量清单与计价表
工程名称：水泵节能改造工程（二标段）新华干休所站 | [5 empty] | 第 1 页 共 1 页
标段名称：
序号 | 项目编码 | 项目名称 | 项目特征 | 计量 单位 | 工程 数量 |  | 金额（元）
[7 empty] | 综合单价 | 合价
1 | 030109001040 | 泵 | 1.名称:泵（新华干休所站） 2.调试 | 台 | 1
2 | 030804001034 | 低压碳钢管件 | 1.规格:低压碳钢对焊变径DN200*100 | 个 | 2
3 | 030109001041 | 泵 | 1.名称:泵拆除后重新安装 | 台 | 1
4 | 030113023018 | 设备减震台座 | 1.名称:钢架焊接减振台座 | 台 | 1
5 | 031002001073 | 金属阀门 | 1.类型:法兰蝶阀 2.规格、压力等级:DN200 | 个 | 2
6 | 031002001074 | 金属阀门 | 1.类型:法兰软联接 2.规格、压力等级:DN200 | 个 | 2
7 | 031002001075 | 金属阀门 | 1.类型:法兰止回阀 2.规格、压力等级:DN200 | 个 | 1
8 | 031208002016 | 其他管道绝热 | 1.绝热材料品种:橡塑保温 | m3 | 0.05
9 | 031208007016 | 防潮层、保护层 | 1.材料:镀锌钢板 2.厚度:δ0.5 | m2 | 7.51
10 | 031002001076 | 金属阀门 | 1.类型:法兰调节阀 2.规格、压力等级:DN65 | 个 | 14
11 | 030402011014 | 成套配电箱 | 1.名称:PLC控制柜 | 台 | 1
12 | 030409001007 | 电力电缆 | 1.铜芯电缆3×35+1 2.电缆沟挖填、铺砂盖砖 | m | 15
本页小计
合 计

## 表1-11 总价措施项目清单与计价表【新华干休所站】
总价措施项目清单与计价表
工程名称：水泵节能改造工程（二标段）新华干休所站 |  |  |  |  | 第 1 页 共 1 页
标段名称：
序号 | 项目编码 | 项目名称 | 计量单位 | 工程数量 |  | 金额（元）
1 安全生产文明施工费
1 | 031401B02018 | 安全生产文明施工费 | 项 | 1
小计
2 其他总价措施项目
1 | 031401B03018 | 脚手架 | 项 | 1
2 | 031401B04018 | 垂直运输费 | 项 | 1
3 | 031401B05018 | 操作高度增加费 | 项 | 1
4 | 031401B06018 | 超高费 | 项 | 1
5 | 031401B14018 | 冬季施工增加费 | 项 | 1
6 | 031401B15018 | 雨季施工增加费 | 项 | 1
7 | 031401B16018 | 夜间施工增加费 | 项 | 1
8 | 031401B17018 | 检验试验配合费 | 项 | 1
9 | 031401B18018 | 工程定位复测、场地清理费 | 项 | 1
10 | 031401B19018 | 成品保护费 | 项 | 1
11 | 031401B20018 | 二次搬运费 | 项 | 1
12 | 031401B21018 | 临时停水、停电费 | 项 | 1
13 | 031401B22018 | 施工与生产同时进行增加费 | 项 | 1
14 | 031401B23018 | 在有害身体健康的环境中施工降效增加费 | 项 | 1
15 | 031401B24018 | 系统调试 | 项 | 1
小计

## 表1-12 其他项目清单与计价表【新华干休所站】
其他项目清单与计价表
工程名称：水泵节能改造工程（二标段）新华干休所站 |  |  |  |  | 第 1 页 共 1 页
标段名称：
序号 | 项目名称 | 暂估金额（元） | 结算金额（元） | 调整金额±（元） |  | 备注
1 | 暂列金额
2 | 专业工程暂估价
3 | 计日工
4 | 总承包服务费
5 | 合同中约定的其他项目
合 计

## 表1-13 暂列金额明细表【新华干休所站】
暂列金额明细表
工程名称：水泵节能改造工程（二标段）新华干休所站 |  |  | 第 1 页 共 1 页
标段名称：
序号 | 项目名称 | 暂定金额（元） |  | 备注
合计

## 表1-18 主要材料、设备明细表【新华干休所站】
主要材料、设备明细表
工程名称：水泵节能改造工程（二标段）新华干休所站 | [5 empty] | 第 1 页 共 1 页
标段名称：
序号 | 编码 | 名称 | 规格型号 | 单位 | 数量 |  | 单价 （元） | 合价 （元） | 备注

## 表1-8 单位工程费汇总表【兴凯路干休所站】
单位工程费汇总表
工程名称：水泵节能改造工程（二标段）兴凯路干休所站 | [5 empty] | 第 1 页 共 1 页
标段名称：
序号 | 名 称 | 计算基数 | 费率 (%) | 金额 (元) | 其中：（元）
[5 empty] | 人工费 |  | 材料费 | 机械费
1.1 | 分部分项工程量清单计价合计 | / | /
A | 发包人提供材料（不计入工程总价） | / | / |  | / |  | / | /
1.2 | 措施项目清单计价合计 | 1.2.1+1.2.2+1.2.3 | /
1.2.1 | 单价措施项目工程量清单计价合计 | / | /
1.2.2 | 安全生产文明施工费 | 1.1+A+1.2.1+1.2.3 | / |  | / |  | / | /
1.2.3 | 其他总价措施项目清单计价合计 | / | /
1.3 | 其他项目清单计价合计 | 1.3.1+1.3.2+1.3.3+1.3.4+1.3.5 | / |  | / |  | / | /
1.3.1 | 其中：暂列金额 | / | / |  | / |  | / | /
1.3.2 | 其中：专业工程暂估价 | / | / |  | / |  | / | /
1.3.3 | 其中：计日工 | / | / |  | / |  | / | /
1.3.4 | 其中：总承包服务费 | / | / |  | / |  | / | /
1.3.5 | 其中：合同中约定的其他项目 | / | / |  | / |  | / | /
B | 其他项目清单计价合计（不含专业工程暂估价） | 1.3.1+1.3.3+1.3.4+1.3.5 | / |  | / |  | / | /
1.4 | 增值税 | 1.1+1.2+B | 9 |  | / |  | / | /
/ | 合 计 | / | /

## 表1-9 分部分项工程量清单与计价表【兴凯路干休所站】
分部分项工程量清单与计价表
工程名称：水泵节能改造工程（二标段）兴凯路干休所站 | [5 empty] | 第 1 页 共 1 页
标段名称：
序号 | 项目编码 | 项目名称 | 项目特征 | 计量 单位 | 工程 数量 |  | 金额（元）
[7 empty] | 综合单价 | 合价
1 | 030109001042 | 泵 | 1.名称:泵（兴凯路干休所站） 2.规格:7.5kw 3.调试 | 台 | 1
2 | 030804001035 | 低压碳钢管件 | 1.规格:低压碳钢对焊变径DN200*80 | 个 | 1
3 | 030109001043 | 泵 | 1.名称:泵拆除后重新安装 | 台 | 1
4 | 030113023019 | 设备减震台座 | 1.名称:钢架焊接减振台座 | 台 | 1
5 | 031002001081 | 金属阀门 | 1.类型:法兰调节阀 2.规格、压力等级:DN50 | 个 | 17
本页小计
合 计

## 表1-11 总价措施项目清单与计价表【兴凯路干休所站】
总价措施项目清单与计价表
工程名称：水泵节能改造工程（二标段）兴凯路干休所站 |  |  |  |  | 第 1 页 共 1 页
标段名称：
序号 | 项目编码 | 项目名称 | 计量单位 | 工程数量 |  | 金额（元）
1 安全生产文明施工费
1 | 031401B02019 | 安全生产文明施工费 | 项 | 1
小计
2 其他总价措施项目
1 | 031401B03019 | 脚手架 | 项 | 1
2 | 031401B04019 | 垂直运输费 | 项 | 1
3 | 031401B05019 | 操作高度增加费 | 项 | 1
4 | 031401B06019 | 超高费 | 项 | 1
5 | 031401B14019 | 冬季施工增加费 | 项 | 1
6 | 031401B15019 | 雨季施工增加费 | 项 | 1
7 | 031401B16019 | 夜间施工增加费 | 项 | 1
8 | 031401B17019 | 检验试验配合费 | 项 | 1
9 | 031401B18019 | 工程定位复测、场地清理费 | 项 | 1
10 | 031401B19019 | 成品保护费 | 项 | 1
11 | 031401B20019 | 二次搬运费 | 项 | 1
12 | 031401B21019 | 临时停水、停电费 | 项 | 1
13 | 031401B22019 | 施工与生产同时进行增加费 | 项 | 1
14 | 031401B23019 | 在有害身体健康的环境中施工降效增加费 | 项 | 1
15 | 031401B24019 | 系统调试 | 项 | 1
小计

## 表1-12 其他项目清单与计价表【兴凯路干休所站】
其他项目清单与计价表
工程名称：水泵节能改造工程（二标段）兴凯路干休所站 |  |  |  |  | 第 1 页 共 1 页
标段名称：
序号 | 项目名称 | 暂估金额（元） | 结算金额（元） | 调整金额±（元） |  | 备注
1 | 暂列金额
2 | 专业工程暂估价
3 | 计日工
4 | 总承包服务费
5 | 合同中约定的其他项目
合 计

## 表1-13 暂列金额明细表【兴凯路干休所站】
暂列金额明细表
工程名称：水泵节能改造工程（二标段）兴凯路干休所站 |  |  | 第 1 页 共 1 页
标段名称：
序号 | 项目名称 | 暂定金额（元） |  | 备注
合计

## 表1-18 主要材料、设备明细表【兴凯路干休所站】
主要材料、设备明细表
工程名称：水泵节能改造工程（二标段）兴凯路干休所站 | [5 empty] | 第 1 页 共 1 页
标段名称：
序号 | 编码 | 名称 | 规格型号 | 单位 | 数量 |  | 单价 （元） | 合价 （元） | 备注

## 表1-8 单位工程费汇总表【秀河二期站】
单位工程费汇总表
工程名称：水泵节能改造工程（二标段）秀河二期站 | [5 empty] | 第 1 页 共 1 页
标段名称：
序号 | 名 称 | 计算基数 | 费率 (%) | 金额 (元) | 其中：（元）
[5 empty] | 人工费 |  | 材料费 | 机械费
1.1 | 分部分项工程量清单计价合计 | / | /
A | 发包人提供材料（不计入工程总价） | / | / |  | / |  | / | /
1.2 | 措施项目清单计价合计 | 1.2.1+1.2.2+1.2.3 | /
1.2.1 | 单价措施项目工程量清单计价合计 | / | /
1.2.2 | 安全生产文明施工费 | 1.1+A+1.2.1+1.2.3 | / |  | / |  | / | /
1.2.3 | 其他总价措施项目清单计价合计 | / | /
1.3 | 其他项目清单计价合计 | 1.3.1+1.3.2+1.3.3+1.3.4+1.3.5 | / |  | / |  | / | /
1.3.1 | 其中：暂列金额 | / | / |  | / |  | / | /
1.3.2 | 其中：专业工程暂估价 | / | / |  | / |  | / | /
1.3.3 | 其中：计日工 | / | / |  | / |  | / | /
1.3.4 | 其中：总承包服务费 | / | / |  | / |  | / | /
1.3.5 | 其中：合同中约定的其他项目 | / | / |  | / |  | / | /
B | 其他项目清单计价合计（不含专业工程暂估价） | 1.3.1+1.3.3+1.3.4+1.3.5 | / |  | / |  | / | /
1.4 | 增值税 | 1.1+1.2+B | 9 |  | / |  | / | /
/ | 合 计 | / | /

## 表1-9 分部分项工程量清单与计价表【秀河二期站】
分部分项工程量清单与计价表
工程名称：水泵节能改造工程（二标段）秀河二期站 | [5 empty] | 第 1 页 共 1 页
标段名称：
序号 | 项目编码 | 项目名称 | 项目特征 | 计量 单位 | 工程 数量 |  | 金额（元）
[7 empty] | 综合单价 | 合价
1 | 030109001044 | 泵 | 1.名称:泵（秀河二期站） 2.规格:11kw 3.调试 | 台 | 2
2 | 030109001045 | 泵 | 1.名称:泵拆除后重新安装 | 台 | 1
3 | 030113023020 | 设备减震台座 | 1.名称:钢架焊接减振台座 | 台 | 1
4 | 030804001036 | 低压碳钢管件 | 1.规格:低压碳钢对焊变径DN150*100 | 个 | 4
5 | 031002001082 | 金属阀门 | 1.类型:法兰蝶阀 2.规格、压力等级:DN150 | 个 | 4
6 | 031002001083 | 金属阀门 | 1.类型:法兰软连接 2.规格、压力等级:DN150 | 个 | 4
7 | 031002001084 | 金属阀门 | 1.类型:法兰止回阀 2.规格、压力等级:DN150 | 个 | 2
8 | 031208002017 | 其他管道绝热 | 1.绝热材料品种:橡塑保温 | m3 | 1.43
9 | 031208007017 | 防潮层、保护层 | 1.材料:镀锌钢板 2.厚度:δ0.5 | m2 | 43.6
10 | 031002001085 | 金属阀门 | 1.类型:法兰调节阀 2.规格、压力等级:DN80 | 个 | 17
11 | 030402011015 | 成套配电箱 | 1.名称:PLC控制柜 | 台 | 1
12 | 030409001008 | 电力电缆 | 1.铜芯电缆3×35+1 2.电缆沟挖填、铺砂盖砖1.铜芯电缆3×35+1 2.电缆沟挖填、铺砂盖砖 | m | 15
本页小计
合 计

## 表1-11 总价措施项目清单与计价表【秀河二期站】
总价措施项目清单与计价表
工程名称：水泵节能改造工程（二标段）秀河二期站 |  |  |  |  | 第 1 页 共 1 页
标段名称：
序号 | 项目编码 | 项目名称 | 计量单位 | 工程数量 |  | 金额（元）
1 安全生产文明施工费
1 | 031401B02020 | 安全生产文明施工费 | 项 | 1
小计
2 其他总价措施项目
1 | 031401B03020 | 脚手架 | 项 | 1
2 | 031401B04020 | 垂直运输费 | 项 | 1
3 | 031401B05020 | 操作高度增加费 | 项 | 1
4 | 031401B06020 | 超高费 | 项 | 1
5 | 031401B14020 | 冬季施工增加费 | 项 | 1
6 | 031401B15020 | 雨季施工增加费 | 项 | 1
7 | 031401B16020 | 夜间施工增加费 | 项 | 1
8 | 031401B17020 | 检验试验配合费 | 项 | 1
9 | 031401B18020 | 工程定位复测、场地清理费 | 项 | 1
10 | 031401B19020 | 成品保护费 | 项 | 1
11 | 031401B20020 | 二次搬运费 | 项 | 1
12 | 031401B21020 | 临时停水、停电费 | 项 | 1
13 | 031401B22020 | 施工与生产同时进行增加费 | 项 | 1
14 | 031401B23020 | 在有害身体健康的环境中施工降效增加费 | 项 | 1
15 | 031401B24020 | 系统调试 | 项 | 1
小计

## 表1-12 其他项目清单与计价表【秀河二期站】
其他项目清单与计价表
工程名称：水泵节能改造工程（二标段）秀河二期站 |  |  |  |  | 第 1 页 共 1 页
标段名称：
序号 | 项目名称 | 暂估金额（元） | 结算金额（元） | 调整金额±（元） |  | 备注
1 | 暂列金额
2 | 专业工程暂估价
3 | 计日工
4 | 总承包服务费
5 | 合同中约定的其他项目
合 计

## 表1-13 暂列金额明细表【秀河二期站】
暂列金额明细表
工程名称：水泵节能改造工程（二标段）秀河二期站 |  |  | 第 1 页 共 1 页
标段名称：
序号 | 项目名称 | 暂定金额（元） |  | 备注
合计

## 表1-18 主要材料、设备明细表【秀河二期站】
主要材料、设备明细表
工程名称：水泵节能改造工程（二标段）秀河二期站 | [5 empty] | 第 1 页 共 1 页
标段名称：
序号 | 编码 | 名称 | 规格型号 | 单位 | 数量 |  | 单价 （元） | 合价 （元） | 备注

## 表1-8 单位工程费汇总表【秀河一期站】
单位工程费汇总表
工程名称：水泵节能改造工程（二标段）秀河一期站 | [5 empty] | 第 1 页 共 1 页
标段名称：
序号 | 名 称 | 计算基数 | 费率 (%) | 金额 (元) | 其中：（元）
[5 empty] | 人工费 |  | 材料费 | 机械费
1.1 | 分部分项工程量清单计价合计 | / | /
A | 发包人提供材料（不计入工程总价） | / | / |  | / |  | / | /
1.2 | 措施项目清单计价合计 | 1.2.1+1.2.2+1.2.3 | /
1.2.1 | 单价措施项目工程量清单计价合计 | / | /
1.2.2 | 安全生产文明施工费 | 1.1+A+1.2.1+1.2.3 | / |  | / |  | / | /
1.2.3 | 其他总价措施项目清单计价合计 | / | /
1.3 | 其他项目清单计价合计 | 1.3.1+1.3.2+1.3.3+1.3.4+1.3.5 | / |  | / |  | / | /
1.3.1 | 其中：暂列金额 | / | / |  | / |  | / | /
1.3.2 | 其中：专业工程暂估价 | / | / |  | / |  | / | /
1.3.3 | 其中：计日工 | / | / |  | / |  | / | /
1.3.4 | 其中：总承包服务费 | / | / |  | / |  | / | /
1.3.5 | 其中：合同中约定的其他项目 | / | / |  | / |  | / | /
B | 其他项目清单计价合计（不含专业工程暂估价） | 1.3.1+1.3.3+1.3.4+1.3.5 | / |  | / |  | / | /
1.4 | 增值税 | 1.1+1.2+B | 9 |  | / |  | / | /
/ | 合 计 | / | /

## 表1-9 分部分项工程量清单与计价表【秀河一期站】
分部分项工程量清单与计价表
工程名称：水泵节能改造工程（二标段）秀河一期站 | [5 empty] | 第 1 页 共 1 页
标段名称：
序号 | 项目编码 | 项目名称 | 项目特征 | 计量 单位 | 工程 数量 |  | 金额（元）
[7 empty] | 综合单价 | 合价
1 | 030109001046 | 泵 | 1.名称:泵（秀河二期站） 2.规格:11kw 3.调试 | 台 | 2
2 | 030109001047 | 泵 | 1.名称:泵拆除后重新安装 | 台 | 1
3 | 030113023021 | 设备减震台座 | 1.名称:钢架焊接减振台座 | 台 | 1
4 | 030804001037 | 低压碳钢管件 | 1.规格:低压碳钢对焊变径DN150*100 | 个 | 4
5 | 031002001086 | 金属阀门 | 1.类型:法兰蝶阀 2.规格、压力等级:DN150 | 个 | 4
6 | 031002001087 | 金属阀门 | 1.类型:法兰软连接 2.规格、压力等级:DN150 | 个 | 4
7 | 031002001088 | 金属阀门 | 1.类型:法兰止回阀 2.规格、压力等级:DN150 | 个 | 2
8 | 031208002018 | 其他管道绝热 | 1.绝热材料品种:橡塑保温 | m3 | 1.43
9 | 031208007018 | 防潮层、保护层 | 1.材料:镀锌钢板 2.厚度:δ0.5 | m2 | 43.6
10 | 031002001089 | 金属阀门 | 1.类型:法兰调节阀 2.规格、压力等级:DN80 | 个 | 17
11 | 030402011016 | 成套配电箱 | 1.名称:PLC控制柜 | 台 | 1
12 | 030409001009 | 电力电缆 | 1.铜芯电缆3×35+1 2.电缆沟挖填、铺砂盖砖 | m | 15
本页小计
合 计

## 表1-11 总价措施项目清单与计价表【秀河一期站】
总价措施项目清单与计价表
工程名称：水泵节能改造工程（二标段）秀河一期站 |  |  |  |  | 第 1 页 共 1 页
标段名称：
序号 | 项目编码 | 项目名称 | 计量单位 | 工程数量 |  | 金额（元）
1 安全生产文明施工费
1 | 031401B02021 | 安全生产文明施工费 | 项 | 1
小计
2 其他总价措施项目
1 | 031401B03021 | 脚手架 | 项 | 1
2 | 031401B04021 | 垂直运输费 | 项 | 1
3 | 031401B05021 | 操作高度增加费 | 项 | 1
4 | 031401B06021 | 超高费 | 项 | 1
5 | 031401B14021 | 冬季施工增加费 | 项 | 1
6 | 031401B15021 | 雨季施工增加费 | 项 | 1
7 | 031401B16021 | 夜间施工增加费 | 项 | 1
8 | 031401B17021 | 检验试验配合费 | 项 | 1
9 | 031401B18021 | 工程定位复测、场地清理费 | 项 | 1
10 | 031401B19021 | 成品保护费 | 项 | 1
11 | 031401B20021 | 二次搬运费 | 项 | 1
12 | 031401B21021 | 临时停水、停电费 | 项 | 1
13 | 031401B22021 | 施工与生产同时进行增加费 | 项 | 1
14 | 031401B23021 | 在有害身体健康的环境中施工降效增加费 | 项 | 1
15 | 031401B24021 | 系统调试 | 项 | 1
小计

## 表1-12 其他项目清单与计价表【秀河一期站】
其他项目清单与计价表
工程名称：水泵节能改造工程（二标段）秀河一期站 |  |  |  |  | 第 1 页 共 1 页
标段名称：
序号 | 项目名称 | 暂估金额（元） | 结算金额（元） | 调整金额±（元） |  | 备注
1 | 暂列金额
2 | 专业工程暂估价
3 | 计日工
4 | 总承包服务费
5 | 合同中约定的其他项目
合 计

## 表1-13 暂列金额明细表【秀河一期站】
暂列金额明细表
工程名称：水泵节能改造工程（二标段）秀河一期站 |  |  | 第 1 页 共 1 页
标段名称：
序号 | 项目名称 | 暂定金额（元） |  | 备注
合计

## 表1-18 主要材料、设备明细表【秀河一期站】
主要材料、设备明细表
工程名称：水泵节能改造工程（二标段）秀河一期站 | [5 empty] | 第 1 页 共 1 页
标段名称：
序号 | 编码 | 名称 | 规格型号 | 单位 | 数量 |  | 单价 （元） | 合价 （元） | 备注

## 表1-8 单位工程费汇总表【依水站】
单位工程费汇总表
工程名称：水泵节能改造工程（二标段）依水站 | [5 empty] | 第 1 页 共 1 页
标段名称：
序号 | 名 称 | 计算基数 | 费率 (%) | 金额 (元) | 其中：（元）
[5 empty] | 人工费 |  | 材料费 | 机械费
1.1 | 分部分项工程量清单计价合计 | / | /
A | 发包人提供材料（不计入工程总价） | / | / |  | / |  | / | /
1.2 | 措施项目清单计价合计 | 1.2.1+1.2.2+1.2.3 | /
1.2.1 | 单价措施项目工程量清单计价合计 | / | /
1.2.2 | 安全生产文明施工费 | 1.1+A+1.2.1+1.2.3 | / |  | / |  | / | /
1.2.3 | 其他总价措施项目清单计价合计 | / | /
1.3 | 其他项目清单计价合计 | 1.3.1+1.3.2+1.3.3+1.3.4+1.3.5 | / |  | / |  | / | /
1.3.1 | 其中：暂列金额 | / | / |  | / |  | / | /
1.3.2 | 其中：专业工程暂估价 | / | / |  | / |  | / | /
1.3.3 | 其中：计日工 | / | / |  | / |  | / | /
1.3.4 | 其中：总承包服务费 | / | / |  | / |  | / | /
1.3.5 | 其中：合同中约定的其他项目 | / | / |  | / |  | / | /
B | 其他项目清单计价合计（不含专业工程暂估价） | 1.3.1+1.3.3+1.3.4+1.3.5 | / |  | / |  | / | /
1.4 | 增值税 | 1.1+1.2+B | 9 |  | / |  | / | /
/ | 合 计 | / | /

## 表1-9 分部分项工程量清单与计价表【依水站】
分部分项工程量清单与计价表
工程名称：水泵节能改造工程（二标段）依水站 | [5 empty] | 第 1 页 共 1 页
标段名称：
序号 | 项目编码 | 项目名称 | 项目特征 | 计量 单位 | 工程 数量 |  | 金额（元）
[7 empty] | 综合单价 | 合价
1 | 030109001048 | 泵 | 1.名称:泵（依水站） 2.规格:37kw 3.调试 | 台 | 2
2 | 030804001038 | 低压碳钢管件 | 1.规格:低压碳钢对焊变径DN200*150 | 个 | 2
3 | 030804001039 | 低压碳钢管件 | 1.规格:低压碳钢对焊弯头DN200 | 个 | 2
4 | 030109001049 | 泵 | 1.名称:泵拆除后重新安装 | 台 | 1
5 | 030113023022 | 设备减震台座 | 1.名称:钢架焊接减振台座 | 台 | 1
6 | 031002001090 | 金属阀门 | 1.类型:法兰蝶阀 2.规格、压力等级:DN200 | 个 | 4
7 | 031002001091 | 金属阀门 | 1.类型:法兰软连接 2.规格、压力等级:DN200 | 个 | 4
8 | 031002001092 | 金属阀门 | 1.类型:法兰止回阀 2.规格、压力等级:DN200 | 个 | 2
9 | 031208002019 | 其他管道绝热 | 1.绝热材料品种:橡塑保温 | m3 | 0.12
10 | 031208007019 | 防潮层、保护层 | 1.材料:镀锌钢板 2.厚度:δ0.5 | m2 | 7.51
11 | 031002001093 | 金属阀门 | 1.类型:法兰调节阀 2.规格、压力等级:DN80 | 个 | 26
12 | 030402011017 | 成套配电箱 | 1.名称:PLC控制柜 | 台 | 1
本页小计
合 计

## 表1-11 总价措施项目清单与计价表【依水站】
总价措施项目清单与计价表
工程名称：水泵节能改造工程（二标段）依水站 |  |  |  |  | 第 1 页 共 1 页
标段名称：
序号 | 项目编码 | 项目名称 | 计量单位 | 工程数量 |  | 金额（元）
1 安全生产文明施工费
1 | 031401B02022 | 安全生产文明施工费 | 项 | 1
小计
2 其他总价措施项目
1 | 031401B03022 | 脚手架 | 项 | 1
2 | 031401B04022 | 垂直运输费 | 项 | 1
3 | 031401B05022 | 操作高度增加费 | 项 | 1
4 | 031401B06022 | 超高费 | 项 | 1
5 | 031401B14022 | 冬季施工增加费 | 项 | 1
6 | 031401B15022 | 雨季施工增加费 | 项 | 1
7 | 031401B16022 | 夜间施工增加费 | 项 | 1
8 | 031401B17022 | 检验试验配合费 | 项 | 1
9 | 031401B18022 | 工程定位复测、场地清理费 | 项 | 1
10 | 031401B19022 | 成品保护费 | 项 | 1
11 | 031401B20022 | 二次搬运费 | 项 | 1
12 | 031401B21022 | 临时停水、停电费 | 项 | 1
13 | 031401B22022 | 施工与生产同时进行增加费 | 项 | 1
14 | 031401B23022 | 在有害身体健康的环境中施工降效增加费 | 项 | 1
15 | 031401B24022 | 系统调试 | 项 | 1
小计

## 表1-12 其他项目清单与计价表【依水站】
其他项目清单与计价表
工程名称：水泵节能改造工程（二标段）依水站 |  |  |  |  | 第 1 页 共 1 页
标段名称：
序号 | 项目名称 | 暂估金额（元） | 结算金额（元） | 调整金额±（元） |  | 备注
1 | 暂列金额
2 | 专业工程暂估价
3 | 计日工
4 | 总承包服务费
5 | 合同中约定的其他项目
合 计

## 表1-13 暂列金额明细表【依水站】
暂列金额明细表
工程名称：水泵节能改造工程（二标段）依水站 |  |  | 第 1 页 共 1 页
标段名称：
序号 | 项目名称 | 暂定金额（元） |  | 备注
合计

## 表1-18 主要材料、设备明细表【依水站】
主要材料、设备明细表
工程名称：水泵节能改造工程（二标段）依水站 | [5 empty] | 第 1 页 共 1 页
标段名称：
序号 | 编码 | 名称 | 规格型号 | 单位 | 数量 |  | 单价 （元） | 合价 （元） | 备注